## CAT-MAA-PARTIDA 1-PLANTA BAJA
SUPREMA CORTE DE JUSTICIA DE LA NACIÓN
OFICIALÍA MAYOR
DIRECCIÓN GENERAL DE INFRAESTRUCTURA FÍSICA
DIRECCIÓN DE SERVICIOS DE MANTENIMIENTO
CATÁLOGO DE CONCEPTOS PARA EL MANTENIMIENTO PREVENTIVO Y CORRECTIVO A LOS SISTEMAS Y EQUIPOS DE AIRE ACONDICIONADO DE LOS DIFERENTES INMUEBLES DE LA CIUDAD DE MÉXICO
P A R T I D A U N O : E D I F I C I O S E D E
UBICACIÓN: CALLE JOSÉ MARÍA PINO SUÁREZ No. 2, COL. CENTRO, CIUDAD DE MÉXICO (PLANTA BAJA)
C A T Á L O G O D E C O N C E P T O S
CLAVE | DESCRIPCIÓN DEL CONCEPTO | UNIDAD | CANTIDAD | EVENTO MANTENIMIENTO PREVENTIVO Y CORRECTIVO
|  |  |  | P.U. SIN I.V.A. | IMPORTE SIN I.V.A.
PLANTA BAJA
M.A.A.01 | Equipo de aire acondicionado tipo mini-split de la marca CARRIER; modelo condensadora GFLS2030HC, capacidad total de 26,400 btu/h y características eléctricas 220/1/60. Incluye: Material, Herramienta, Equipo y Mano de Obra. Ubicado en Puerta 1003. *P.U.O.C.T. | PZA | 1 |  | 0
M.A.A.02 | Equipo de aire acondicionado tipo mini-split de la marca TRANE; modelo 4TXK5512A1, capacidad total de 12,000 btu/h y características eléctricas 220/1/60. Incluye: Material, Herramienta, Equipo y Mano de Obra. Ubicado en Puerta 1003. P.U.O.C.T. | PZA | 1 |  | 0
M.A.A.03 | Equipo de aire acondicionado tipo mini-split marca TRANE 2TTB0012A100BA con capacidad de 12,000 BTU/Hr; con características eléctricas 220/1/60. Incluye: Material, Herramienta, Equipo y Mano de Obra. Ubicado en Puerta 1003. P.U.O.C.T. | PZA | 1 |  | 0
M.A.A.04 | Equipo de aire acondicionado tipo mini-split de la marca TRANE; modelo 2TTB012C100A2, capacidad total de 12,000 btu/h y características eléctricas 220/1/60. Incluye: Material, Herramienta, Equipo y Mano de Obra. Ubicado en Puerta 1003. P.U.O.C.T. | PZA | 1 |  | 0
M.A.A.05 | Equipo de aire acondicionado tipo mini-split de la marca TRANE; modelo 2TTB012C100A2, capacidad total de 12,000 btu/h y características eléctricas 220/1/60. Incluye: Material, Herramienta, Equipo y Mano de Obra. Ubicado en Puerta 1003. P.U.O.C.T. | PZA | 1 |  | 0
M.A.A.06 | Equipo de aire acondicionado tipo mini-split de la marca TRANE; modelo 2TTB0012A100BA, capacidad total de 12,000 btu/h y características eléctricas 220/1/60. Incluye: Material, Herramienta, Equipo y Mano de Obra. Ubicado en Puerta 1003. P.U.O.C.T. | PZA | 1 |  | 0
M.A.A.07 | Equipo de aire acondicionado tipo mini-split de la marca TRANE; capacidad total de 24,000 btu/h y características eléctricas 220/1/60. Incluye: Material, Herramienta, Equipo y Mano de Obra. Ubicado en Puerta 1003. P.U.O.C.T. | PZA | 1 |  | 0
M.A.A.08 | Equipo de aire acondicionado tipo mini-split de la marca TRANE; modelo TTB012C100AC, capacidad total de 12,000 btu/h y características eléctricas 220/1/60. Incluye: Material, Herramienta, Equipo y Mano de Obra. Ubicado en Puerta 1003. P.U.O.C.T. | PZA | 1 |  | 0
M.A.A.09 | Equipo de aire acondicionado tipo mini-split de la marca TRANE; modelo TTB012C100C2, capacidad total de 12,000 btu/h y características eléctricas 220/1/60. Incluye: Material, Herramienta, Equipo y Mano de Obra. Ubicado en Puerta 1003. P.U.O.C.T. | PZA | 1 |  | 0
M.A.A.10 | Equipo de aire acondicionado tipo mini-split de la marca TRANE; modelo TTB012C100C2, capacidad total de 12,000 btu/h y características eléctricas 220/1/60. Incluye: Material, Herramienta, Equipo y Mano de Obra. Ubicado en Puerta 1003. P.U.O.C.T. | PZA | 1 |  | 0
M.A.A.11 | Equipo de aire acondicionado tipo mini-split de la marca TRANE; modelo TTB012C100A2, capacidad total de 12,000 btu/h y características eléctricas 220/1/60. Incluye: Material, Herramienta, Equipo y Mano de Obra. Ubicado en Puerta 1003. P.U.O.C.T. | PZA | 1 |  | 0
M.A.A.12 | Equipo de aire acondicionado tipo mini-split de la marca TRANE; modelo TTB012C100A2, capacidad total de 12,000 btu/h y características eléctricas 220/1/60. Incluye: Material, Herramienta, Equipo y Mano de Obra. Ubicado en Puerta 1003. P.U.O.C.T. | PZA | 1 |  | 0
M.A.A.13 | Equipo de aire acondicionado tipo mini split de la marca TRANE; modelo 4TXK5518A1P00A1, capacidad total de 18,000 btu/h y características eléctricas 220/1/60. Incluye: Material, Herramienta, Equipo y Mano de Obra. Ubicado en Puerta 1003. P.U.O.C.T. | PZA | 1 |  | 0
M.A.A.14 | Equipo de aire acondicionado tipo mini-split de la marca TRANE; modelo TTB012C100A2, capacidad total de 12,000 btu/h y características eléctricas 220/1/60. Incluye: Material, Herramienta, Equipo y Mano de Obra. Ubicado en Puerta 1003. P.U.O.C.T. | PZA | 1 |  | 0
M.A.A.15 | Equipo de aire acondicionado tipo mini-split de la marca TRANE; modelo TTB012C100A2, capacidad total de 12,000 btu/h y características eléctricas 220/1/60. Incluye: Material, Herramienta, Equipo y Mano de Obra. Ubicado en Puerta 1003. P.U.O.C.T. | PZA | 1 |  | 0
M.A.A.16 | Equipo de aire acondicionado tipo mini-split de la marca TRANE; modelo TTB012C100A, capacidad total de 12,000 btu/h y características eléctricas 220/1/60. Incluye: Material, Herramienta, Equipo y Mano de Obra. Ubicado en Puerta 1003. P.U.O.C.T. | PZA | 1 |  | 0
M.A.A.17 | Equipo de aire acondicionado tipo mini-split de la marca TRANE; modelo TTB012C100A2, capacidad total de 12,000 btu/h y características eléctricas 220/1/60. Incluye: Material, Herramienta, Equipo y Mano de Obra. Ubicado en Puerta 1003. P.U.O.C.T. | PZA | 1 |  | 0
M.A.A.18 | Equipo de aire acondicionado tipo mini-split de la marca CARRIER; modelo 38CKC060X, capacidad total de 60,000 btu/h y características eléctricas 220/1/60. Incluye: Material, Herramienta, Equipo y Mano de Obra. Ubicado en Puerta 1003. P.U.O.C.T. | PZA | 1 |  | 0
M.A.A.19 | Equipo de aire acondicionado tipo mini-split de la marca TRANE; modelo 4TXK5518A1P00A1 con capacidad total de 18,000 btu/h y características eléctricas 220/1/60. Incluye: Material, Herramienta, Equipo y Mano de Obra. Ubicado en Puerta 1003. P.U.O.C.T. | PZA | 1 |  | 0
M.A.A.20 | Equipo de aire acondicionado tipo mini-split de la marca TRANE; modelo 2TTB0036A1000BA, capacidad total de 36,000 btu/h y características eléctricas 220/1/60. Incluye: Material, Herramienta, Equipo y Mano de Obra. Ubicado en Puerta 1003. P.U.O.C.T. | PZA | 1 |  | 0
M.A.A.21 | Equipo de aire acondicionado tipo mini-split de la marca CARRIER; modelo GFLS2030HC y características eléctricas 220/1/60. Incluye: Material, Herramienta, Equipo y Mano de Obra. Ubicado en Puerta 1009. P.U.O.C.T. | PZA | 1 |  | 0
M.A.A.22 | Equipo de aire acondicionado tipo mini-split de la marca LG; CSB122BAC con características eléctricas 220/1/60. Incluye: Material, Herramienta, Equipo y Mano de Obra. Ubicado en Puerta 1009. P.U.O.C.T. | PZA | 1 |  | 0
M.A.A.23 | Equipo de aire acondicionado tipo mini-split de la marca LG; modelo LM3622A1LU, capacidad de 36,000 btu/h y características eléctricas 220/1/60. Incluye: Material, Herramienta, Equipo y Mano de Obra. Ubicado en Puerta 1009. P.U.O.C.T. | PZA | 1 |  | 0
M.A.A.24 | Equipo de aire acondicionado tipo mini-split de la marca TRANE; modelo 2TTB0060A1000C, capacidad total de 60,000 btu/h y características eléctricas 220/1/60. Incluye: Material, Herramienta, Equipo y Mano de Obra. Ubicado en Puerta 1009. P.U.O.C.T. | PZA | 1 |  | 0
M.A.A.25 | Equipo de aire acondicionado tipo multi-split de la marca TRANE; modelo TTD536100AG, cuenta con dos evaporadores capacidad total de 36,000 btu/h y características eléctricas 220/1/60. Incluye: Material, Herramienta, Equipo y Mano de Obra. Ubicado en Puerta 1009. P.U.O.C.T. | PZA | 1 |  | 0
M.A.A.26 | Equipo de aire acondicionado tipo mini-split de la marca TRANE; modelo 4TXK5524A1P00A, capacidad total de 24,000 btu/h y características eléctricas 220/1/60. Incluye: Material, Herramienta, Equipo y Mano de Obra. Ubicado en Puerta 1009. P.U.O.C.T. | PZA | 1 |  | 0
M.A.A.27 | Equipo de aire acondicionado tipo mini-split de la marca TRANE; modelo 2TTK0518G1P00AA, capacidad total de 18,000 btu/h y características eléctricas 220/1/60. Incluye: Material, Herramienta, Equipo y Mano de Obra. Ubicado en Puerta 1009. P.U.O.C.T. | PZA | 1 |  | 0
M.A.A.28 | Equipo de aire acondicionado tipo mini-split de la marca TRANE; modelo 4TXK5524A1P00A, capacidad total de 24,000 btu/h y características eléctricas 220/1/60. Incluye: Material, Herramienta, Equipo y Mano de Obra. Ubicado en Puerta 1009. P.U.O.C.T. | PZA | 1 |  | 0
M.A.A.29 | Equipo de aire acondicionado tipo mini-split de la marca TRANE; modelo 4TXK5524A1P00A, capacidad total de 24,000 btu/h y características eléctricas 220/1/60. Incluye: Material, Herramienta, Equipo y Mano de Obra. Ubicado en Puerta 1009. P.U.O.C.T. | PZA | 1 |  | 0
M.A.A.30 | Equipo de aire acondicionado tipo Dividido de la marca LIEBERT; modelo PFH037A-YLE, capacidad total de 36,000 btu/h y características eléctricas 220/2/60. Incluye: Material, Herramienta, Equipo y Mano de Obra. Ubicado en Puerta 1011 Archivo Central. P.U.O.C.T. | PZA | 1 |  | 0
M.A.A.31 | Equipo de aire acondicionado tipo mini-split de la marca CARRIER; modelo 38CKC060M-5, capacidad total de 60,000 btu/h y características eléctricas 220/2/60. Incluye: Material, Herramienta, Equipo y Mano de Obra. Ubicado en Puerta 1011 Archivo Central. P.U.O.C.T. | PZA | 1 |  | 0
M.A.A.32 | Equipo de aire acondicionado tipo Dividido de la marca LIEBERT; modelo PFH067A-YLE, capacidad total de 60,000 btu/h y características eléctricas 220/2/60. Incluye: Material, Herramienta, Equipo y Mano de Obra. Ubicado en Puerta 1011 Archivo Central. P.U.O.C.T. | PZA | 1 |  | 0
M.A.A.33 | Equipo de aire acondicionado tipo mini-split de la marca EMERSON; modelo PFH037ABL7, capacidad total de 36,000 btu/h y características eléctricas 220/1/60. Incluye: Material, Herramienta, Equipo y Mano de Obra. Ubicado en Puerta 1011 Archivo Central. P.U.O.C.T. | PZA | 1 |  | 0
M.A.A.34 | Equipo de aire acondicionado tipo multi-split de la marca TRANE; modelo TTT548A100AG, capacidad total de 48,000 btu/h, cuenta con tres evaporadores y características eléctricas 220/1/60. Incluye: Material, Herramienta, Equipo y Mano de Obra. Ubicado en Puerta 1011 Excarpinteria. P.U.O.C.T. | PZA | 1 |  | 0
M.A.A.35 | Equipo de aire acondicionado tipo mini-split de la marca TRANE; modelo 2TTK0512G1P, capacidad total de 12,000 btu/h y características eléctricas 220/1/60. Incluye: Material, Herramienta, Equipo y Mano de Obra. Ubicado en Puerta 1011 Excarpinteria. P.U.O.C.T. | PZA | 1 |  | 0
M.A.A.36 | Equipo de aire acondicionado tipo mini-split de la marca TRANE; modelo 4TXK5524A1P00A, capacidad total de 24,000 btu/h y características eléctricas 220/1/60. Incluye: Material, Herramienta, Equipo y Mano de Obra. Ubicado en Puerta 1019. P.U.O.C.T. | PZA | 1 |  | 0
M.A.A.37 | Equipo de aire acondicionado tipo mini-split de la marca TRANE; modelo 2TTB0024A1000AC, capacidad total de 24,000 btu/h y características eléctricas 220/1/60. Incluye: Material, Herramienta, Equipo y Mano de Obra. Ubicado en Puerta 2034. P.U.O.C.T. | PZA | 1 |  | 0
M.A.A.38 | Equipo de aire acondicionado tipo mini-split de la marca MITSUBISHI; modelo PUG42CKB, capacidad total de 48,000 btu/h y características eléctricas 220/1/60. Incluye: Material, Herramienta, Equipo y Mano de Obra. Ubicado en Puerta 2034 Galería de Presidentes. P.U.O.C.T. | PZA | 1 |  | 0
M.A.A.39 | Equipo de aire acondicionado tipo mini-split de la marca MITSUBISHI; modelo PUG42CKB, capacidad total de 48,000 btu/h y características eléctricas 220/1/60. Incluye: Material, Herramienta, Equipo y Mano de Obra. Ubicado en Puerta 2034 Galería de Presidentes. P.U.O.C.T. | PZA | 1 |  | 0
M.A.A.40 | Equipo deshumidificador de la marca MUNTERS; modelo MD-30 y características eléctricas 220/1/60. Incluye: Material, Herramienta, Equipo y Mano de Obra. Ubicado en Puerta 2034 Galería de Presidentes. P.U.O.C.T. | PZA | 1 |  | 0
M.A.A.41 | Equipo deshumidificador de la marca MUNTERS; modelo MD-30 y características eléctricas 220/1/60. Incluye: Material, Herramienta, Equipo y Mano de Obra. Ubicado en Puerta 2034 Galería de Presidentes. P.U.O.C.T. | PZA | 1 |  | 0
M.A.A.42 | Equipo de aire acondicionado tipo multi-split de la marca TRANE; modelo TTT536A100AG, capacidad total de 36,000 btu/h con tres evaporadores y características eléctricas 220/1/60. Incluye: Material, Herramienta, Equipo y Mano de Obra. Ubicado en Oficina Seguridad. P.U.O.C.T. | PZA | 1 |  | 0
M.A.A.43 | Equipo de aire acondicionado tipo mini-split de la marca TRANE; modelo TTB012C100A2, capacidad total de 12,000 btu/h y características eléctricas 220/1/60. Incluye: Material, Herramienta, Equipo y Mano de Obra. Ubicado en cubo.... P.U.O.C.T. | PZA | 1 |  | 0
M.A.A.44 | Equipo de aire acondicionado tipo mini-split de la marca TRANE; modelo TTB012C100A2, capacidad total de 12,000 btu/h y características eléctricas 220/1/60. Incluye: Material, Herramienta, Equipo y Mano de Obra. Ubicado en cubo.... P.U.O.C.T. | PZA | 1 |  | 0
M.A.A.45 | Equipo de aire acondicionado tipo mini-split de la marca TRANE; modelo TTB012C100A2, capacidad total de 12,000 btu/h y características eléctricas 220/1/60. Incluye: Material, Herramienta, Equipo y Mano de Obra. Ubicado en cubo.... P.U.O.C.T. | PZA | 1 |  | 0
M.A.A.46 | Equipo de aire acondicionado tipo mini-split de la marca YORK; modelo YAU-36HR, capacidad total de 36,000 btu/h y características eléctricas 220/1/60. Incluye: Material, Herramienta, Equipo y Mano de Obra. Ubicado en cubo.... P.U.O.C.T. | PZA | 1 |  | 0
M.A.A.47 | Equipo de aire acondicionado tipo mini-split de la marca TRANE; modelo 2TTB0012A100CA, capacidad total de 12,000 btu/h y características eléctricas 220/1/60. Incluye: Material, Herramienta, Equipo y Mano de Obra. Ubicado en cubo... P.U.O.C.T. | PZA | 1 |  | 0
M.V.01 | Equipo de extracción centrifugo marca SOLER & PALAU, con número de articulo 5CM14000000000, caracteristicas eléctricas 220/1/60. (PASOS PERDIDOS; SOTANO) P.U.O.C.T. | PZA | 1 |  | 0
SUMA
I.V.A.
| NOTA P.U.O.C.T: PRECIO UNITARIO DE OBRA COMPLETAMENTE TERMINADA |  |  | TOTAL

## CAT-MAA-PARTIDA 1-1° PISO
SUPREMA CORTE DE JUSTICIA DE LA NACIÓN
OFICIALÍA MAYOR
DIRECCIÓN GENERAL DE INFRAESTRUCTURA FÍSICA
DIRECCIÓN DE SERVICIOS DE MANTENIMIENTO
CATÁLOGO DE CONCEPTOS PARA EL MANTENIMIENTO PREVENTIVO Y CORRECTIVO A LOS SISTEMAS Y EQUIPOS DE AIRE ACONDICIONADO DE LOS DIFERENTES INMUEBLES DE LA CIUDAD DE MÉXICO
P A R T I D A U N O : E D I F I C I O S E D E
UBICACIÓN: CALLE JOSÉ MARÍA PINO SUÁREZ No. 2, COL. CENTRO, CIUDAD DE MÉXICO (PRIMER PISO)
C A T Á L O G O D E C O N C E P T O S
CLAVE | DESCRIPCIÓN DEL CONCEPTO | UNIDAD | CANTIDAD | EVENTO MANTENIMIENTO PREVENTIVO Y CORRECTIVO
|  |  |  | P.U. SIN I.V.A. | IMPORTE SIN I.V.A.
PRIMER PISO
M.A.A.48 | Equipo de aire acondicionado tipo mini-split de la marca TRANE; modelo 2TTB0036A1000CA, capacidad total de 36,000 btu/h y características eléctricas 220/1/60. Incluye: Material, Herramienta, Equipo y Mano de Obra. Ubicado en Puerta 1032. P.U.O.C.T. | PZA | 1 |  | 0
M.A.A.49 | Equipo de aire acondicionado tipo mini-split de la marca TRANE; modelo 2TTB0060A1CB, capacidad total de 60,000 btu/h y características eléctricas 220/1/60. Incluye: Material, Herramienta, Equipo y Mano de Obra. Ubicado en Puerta 1032. P.U.O.C.T. | PZA | 1 |  | 0
M.A.A.50 | Equipo de aire acondicionado tipo mini-split de la marca CARRIER; modelo 38CKC018M3, capacidad total de 18,000 btu/h y características eléctricas 220/1/60. Incluye: Material, Herramienta, Equipo y Mano de Obra. Ubicado en Puerta 1032. P.U.O.C.T. | PZA | 1 |  | 0
M.A.A.51 | Equipo de aire acondicionado tipo mini-split de la marca CARRIER; modelo 38CKC036M3, capacidad total de 36,000 btu/h y características eléctricas 220/1/60. Incluye: Material, Herramienta, Equipo y Mano de Obra. Ubicado en Puerta 1032. P.U.O.C.T. | PZA | 1 |  | 0
M.A.A.52 | Equipo de aire acondicionado tipo mini-split de la marca TRANE; modelo 2TWD0036A1000CA, capacidad total de 36,000 btu/h y características eléctricas 220/1/60. Incluye: Material, Herramienta, Equipo y Mano de Obra. Ubicado en Puerta 1041. P.U.O.C.T. | PZA | 1 |  | 0
M.A.A.53 | Equipo de aire acondicionado tipo mini-split; modelo BRCS, capacidad total de 24,000 btu/h y características eléctricas 220/1/60. Incluye: Material, Herramienta, Equipo y Mano de Obra. Ubicado en Puerta 2005. P.U.O.C.T. | PZA | 1 |  | 0
M.A.A.54 | Equipo de aire acondicionado tipo mini-split; modelo BRCS, capacidad total de 24,000 btu/h y características eléctricas 220/1/60. Incluye: Material, Herramienta, Equipo y Mano de Obra. Ubicado en Puerta 2005. P.U.O.C.T. | PZA | 1 |  | 0
M.A.A.55 | Equipo de aire acondicionado tipo mini-split de la marca TRANE; modelo 2TTB0024A1000CA, capacidad total de 24,000 btu/h y características eléctricas 220/1/60. Incluye: Material, Herramienta, Equipo y Mano de Obra. Ubicado en Puerta 2005. P.U.O.C.T. | PZA | 1 |  | 0
M.A.A.56 | Equipo de aire acondicionado tipo mini-split de la marca TRANE; modelo 4TXK5518A1P00AA, capacidad total de 18,000 btu/h y características eléctricas 220/1/60. Incluye: Material, Herramienta, Equipo y Mano de Obra. Ubicado en Puerta 2005. P.U.O.C.T. | PZA | 1 |  | 0
M.A.A.57 | Equipo de aire acondicionado tipo mini-split de la marca CARRIER; modelo 38CKC36M3, capacidad total de 36,000 btu/h y características eléctricas 220/1/60. Incluye: Material, Herramienta, Equipo y Mano de Obra. Ubicado en Puerta 2005. P.U.O.C.T. | PZA | 1 |  | 0
M.A.A.58 | Equipo de aire acondicionado tipo mini-split de la marca CARRIER; modelo 38CKC036M3, capacidad total de 36,000 btu/h y características eléctricas 220/1/60. Incluye: Material, Herramienta, Equipo y Mano de Obra. Ubicado en Puerta 2005. P.U.O.C.T. | PZA | 1 |  | 0
M.A.A.59 | Equipo de aire acondicionado tipo mini-split de la marca TRANE; modelo 2TTB0012A1000BA, capacidad total de 12,000 btu/h y características eléctricas 220/1/60. Incluye: Material, Herramienta, Equipo y Mano de Obra. Ubicado en Puerta 2007. P.U.O.C.T. | PZA | 1 |  | 0
M.A.A.60 | Equipo de aire acondicionado tipo mini-split de la marca CARRIER; modelo 38CKC018M3, capacidad total de 18,000 btu/h y características eléctricas 220/1/60. Incluye: Material, Herramienta, Equipo y Mano de Obra. Ubicado en Puerta 2007. P.U.O.C.T. | PZA | 1 |  | 0
M.A.A.61 | Equipo de aire acondicionado tipo mini-split de la marca TRANE; modelo 2TTB0036A1000CA, capacidad total de 36,000 btu/h y características eléctricas 220/1/60. Incluye: Material, Herramienta, Equipo y Mano de Obra. Ubicado en Puerta 2013. P.U.O.C.T. | PZA | 1 |  | 0
M.A.A.62 | Equipo de aire acondicionado tipo mini-split de la marca CARRIER; modelo 38CIC363AC, capacidad total de 36,000 btu/h y características eléctricas 220/1/60. Incluye: Material, Herramienta, Equipo y Mano de Obra. Ubicado en Puerta 2013. P.U.O.C.T. | PZA | 1 |  | 0
M.A.A.63 | Equipo de aire acondicionado tipo Dividido de la marca YORK; modelo H2CA18025, capacidad total de 180,000 btu/h y características eléctricas 220/3/60. Incluye: Material, Herramienta, Equipo y Mano de Obra. Ubicado en Puerta 2013. P.U.O.C.T. | PZA | 1 |  | 0
M.A.A.64 | Equipo de aire acondicionado tipo Dividido de la marca YORK; modelo H2CA18025, capacidad total de 180,000 btu/h y características eléctricas 220/3/60. Incluye: Material, Herramienta, Equipo y Mano de Obra. Ubicado en Puerta 2013. P.U.O.C.T. | PZA | 1 |  | 0
M.A.A.65 | Equipo de aire acondicionado tipo mini-split marca Carrier; modelo 38CKC036M3, capacidad total de 60,000 btu/h y características eléctricas 220/1/60. Incluye: Material, Herramienta, Equipo y Mano de Obra. Ubicado en Puerta 2013. P.U.O.C.T. | PZA | 1 |  | 0
M.A.A.66 | Equipo de aire acondicionado tipo mini-split de la marca TRANE; modelo 4TTR363-, capacidad total de 24,000 btu/h y características eléctricas 220/1/60. Incluye: Material, Herramienta, Equipo y Mano de Obra. Ubicado en Puerta 2015. P.U.O.C.T. | PZA | 1 |  | 0
M.A.A.67 | Equipo de aire acondicionado tipo mini-split de la marca WHIRLPOOL; modelo WA3211Q, capacidad total de 24,000 btu/h y características eléctricas 220/1/60. Incluye: Material, Herramienta, Equipo y Mano de Obra. Ubicado en Puerta 2016. P.U.O.C.T. | PZA | 1 |  | 0
M.A.A.68 | Equipo de aire acondicionado tipo mini-split de la marca TRANE; modelo TTB0012C100A2, capacidad total de 12,000 btu/h y características eléctricas 220/1/60. Incluye: Material, Herramienta, Equipo y Mano de Obra. Ubicado en Puerta 2016. P.U.O.C.T. | PZA | 1 |  | 0
M.A.A.69 | Equipo de aire acondicionado tipo multi-split de la marca LG; modelo LM3622A21U, capacidad total de 36,000 btu/h, cuenta con dos evaporadores y características eléctricas 220/1/60. Incluye: Material, Herramienta, Equipo y Mano de Obra. Ubicado en Puerta 2017. P.U.O.C.T. | PZA | 1 |  | 0
M.A.A.70 | Equipo de aire acondicionado tipo mini-split de la marca TRANE; modelo 2TTB0036A1000CA, capacidad total de 36,000 btu/h y características eléctricas 220/1/60. Incluye: Material, Herramienta, Equipo y Mano de Obra. Ubicado en Puerta 2019. P.U.O.C.T. | PZA | 1 |  | 0
M.A.A.71 | Equipo de aire acondicionado tipo mini-split de la marca TRANE; modelo TTB012C100A2, capacidad total de 12,000 btu/h y características eléctricas 220/1/60. Incluye: Material, Herramienta, Equipo y Mano de Obra. Ubicado en Puerta 2019. P.U.O.C.T. | PZA | 1 |  | 0
M.A.A.72 | Equipo de aire acondicionado tipo mini-split de la marca TRANE; modelo 2TTB0036A100CA, capacidad total de 36,000 btu/h y características eléctricas 220/1/60. Incluye: Material, Herramienta, Equipo y Mano de Obra. Ubicado en Puerta 2019. P.U.O.C.T. | PZA | 1 |  | 0
M.A.A.73 | Equipo de aire acondicionado tipo mini-split de la marca TRANE; modelo 2TTB0060A1CA, capacidad total de 60,000 btu/h y características eléctricas 220/1/60. Incluye: Material, Herramienta, Equipo y Mano de Obra. Ubicado en Puerta 2022. P.U.O.C.T. | PZA | 1 |  | 0
M.A.A.74 | Equipo de aire acondicionado tipo mini-split de la marca CARRIER; modelo 38CKCA242266, capacidad total de 24,000 btu/h y características eléctricas 220/1/60. Incluye: Material, Herramienta, Equipo y Mano de Obra. Ubicado en Puerta 2022. P.U.O.C.T. | PZA | 1 |  | 0
M.A.A.75 | Equipo de aire acondicionado tipo mini-split de la marca CARRIER; modelo 38XCA2422G1, capacidad total de 24,000 btu/h y características eléctricas 220/1/60. Incluye: Material, Herramienta, Equipo y Mano de Obra. Ubicado en Puerta 2022. P.U.O.C.T. | PZA | 1 |  | 0
M.A.A.76 | Equipo de aire acondicionado tipo mini-split de la marca CARRIER; modelo 38XCA24226-C, capacidad total de 24,000 btu/h y características eléctricas 220/1/60. Incluye: Material, Herramienta, Equipo y Mano de Obra. Ubicado en Puerta 2022. P.U.O.C.T. | PZA | 1 |  | 0
M.A.A.77 | Equipo de aire acondicionado tipo mini-split de la marca CARRIER; modelo 38XCA24226-C, capacidad total de 24,000 btu/h y características eléctricas 220/1/60. Incluye: Material, Herramienta, Equipo y Mano de Obra. Ubicado en Puerta 2022. P.U.O.C.T. | PZA | 1 |  | 0
M.A.A.78 | Equipo de aire acondicionado tipo mini-split de la marca CARRIER; modelo 38CKC036M3, capacidad total de 36,000 btu/h y características eléctricas 220/1/60. Incluye: Material, Herramienta, Equipo y Mano de Obra. Ubicado en Puerta 2022. P.U.O.C.T. | PZA | 1 |  | 0
M.A.A.79 | Equipo de aire acondicionado tipo multi-split de la marca TRANE; modelo TTD536A100BG, capacidad total de 36,000 btu/h, cuenta con dos evaporadores y características eléctricas 220/1/60. Incluye: Material, Herramienta, Equipo y Mano de Obra. Ubicado en Puerta 2024. P.U.O.C.T. | PZA | 1 |  | 0
M.A.A.80 | Equipo de aire acondicionado tipo mini-split de la marca LG; modelo LCB122BAG, capacidad total de 12,000 btu/h y características eléctricas 220/1/60. Incluye: Material, Herramienta, Equipo y Mano de Obra. Ubicado en Puerta 2024. P.U.O.C.T. | PZA | 1 |  | 0
M.A.A.81 | Equipo de aire acondicionado tipo multi-split de la marca LG; modelo LMB626A3LU, capacidad total de 36,000 btu/h, cuenta con tres evaporadores y características eléctricas 220/1/60. Incluye: Material, Herramienta, Equipo y Mano de Obra. Ubicado en Puerta 2024. P.U.O.C.T. | PZA | 1 |  | 0
M.A.A.82 | Equipo de aire acondicionado tipo multi-split de la marca TRANE; modelo TTD536A100BG, capacidad total de 36,000 btu/h, cuenta con dos evaporadores y características eléctricas 220/1/60. Incluye: Material, Herramienta, Equipo y Mano de Obra. Ubicado en Puerta 2024. P.U.O.C.T. | PZA | 1 |  | 0
M.A.A.83 | Equipo de aire acondicionado tipo mini-split de la marca YORK; modelo MOH36N16B, capacidad total de 36,000 btu/h y características eléctricas 220/1/60. Incluye: Material, Herramienta, Equipo y Mano de Obra. Ubicado en Puerta 2026 Aulas. P.U.O.C.T. | PZA | 1 |  | 0
M.A.A.84 | Equipo de aire acondicionado tipo mini-split de la marca YORK; modelo MOH36N16B, capacidad total de 36,000 btu/h y características eléctricas 220/1/60. Incluye: Material, Herramienta, Equipo y Mano de Obra. Ubicado en Puerta 2026 Aulas. P.U.O.C.T. | PZA | 1 |  | 0
M.A.A.85 | Equipo de aire acondicionado tipo mini-split de la marca YORK; modelo MOH36N16B, capacidad total de 36,000 btu/h y características eléctricas 220/1/60. Incluye: Material, Herramienta, Equipo y Mano de Obra. Ubicado en Puerta 2026 Aulas. P.U.O.C.T. | PZA | 1 |  | 0
M.A.A.86 | Equipo de aire acondicionado tipo Unidad Lavadora de Aire de la marca ARTIC CIRCLE; modelo CH4800, capacidad total de 48000 PCM y características eléctricas 220/1/60. Incluye: Material, Herramienta, Equipo y Mano de Obra. Ubicado en Puerta 2026. P.U.O.C.T. | PZA | 1 |  | 0
M.A.A.87 | Equipo de aire acondicionado tipo mini-split de la marca CARRIER; con características eléctricas 220/1/60. Incluye: Material, Herramienta, Equipo y Mano de Obra. Ubicado en Puerta 2027. P.U.O.C.T. | PZA | 1 |  | 0
M.A.A.88 | Equipo de aire acondicionado tipo mini-split de la marca TRANE; modelo 2TTB0012A1000CA, capacidad total de 12,000 btu/h y características eléctricas 220/1/60. Incluye: Material, Herramienta, Equipo y Mano de Obra. Ubicado en Puerta 2033. P.U.O.C.T. | PZA | 1 |  | 0
M.A.A.89 | Equipo de aire acondicionado tipo multi-split de la marca TRANE; modelo TTD524A100AG, capacidad total de 24,000 btu/h, cuenta con dos evaporadores y características eléctricas 220/1/60. Incluye: Material, Herramienta, Equipo y Mano de Obra. Ubicado en Puerta 2033. P.U.O.C.T. | PZA | 1 |  | 0
M.A.A.90 | Equipo de aire acondicionado tipo mini-split de la marca TRANE; con modelos 4TXK5518A1P00AA / 4MXW5518A1000AA, capacidad total de 18,000 btu/h y características eléctricas 220/1/60. Incluye: Material, Herramienta, Equipo y Mano de Obra. Ubicado en Puerta 2034 (Oficina de la DGIF). P.U.O.C.T. | PZA | 1 |  | 0
M.A.A.91 | Equipo de aire acondicionado tipo mini-split de la marca TRANE; modelo 4TTTM3036A, capacidad total de 36,000 btu/h y características eléctricas 220/1/60. Incluye: Material, Herramienta, Equipo y Mano de Obra. Ubicado en Puerta 2034 Antepleno. P.U.O.C.T. | PZA | 1 |  | 0
M.A.A.92 | Equipo de aire acondicionado tipo mini-split de la marca TRANE; modelo 4TTTM3036A, capacidad total de 36,000 btu/h y características eléctricas 220/1/60. Incluye: Material, Herramienta, Equipo y Mano de Obra. Ubicado en Puerta 2034 Antepleno. P.U.O.C.T. | PZA | 1 |  | 0
M.A.A.93 | Equipo de aire acondicionado tipo multi-split de la marca YORK; modelo BC36R1S33, capacidad total de 36,000 btu/h, cuenta con tres evaporadores y características eléctricas 220/1/60. Incluye: Material, Herramienta, Equipo y Mano de Obra. Ubicado en Puerta 2037. P.U.O.C.T. | PZA | 1 |  | 0
M.A.A.94 | Equipo de aire acondicionado tipo multi-split de la marca YORK; modelo BC36R1S33, capacidad total de 36,000 btu/h con tres evaporadoras y características eléctricas 220/1/60. Incluye: Material, Herramienta, Equipo y Mano de Obra. Ubicado en Puerta 2037. P.U.O.C.T. | PZA | 1 |  | 0
M.A.A.95 | Equipo de aire acondicionado tipo multi-split de la marca YORK; modelo BMC36RKS33, capacidad total de 36,000 btu/h, cuenta con tres evaporadores y características eléctricas 220/1/60. Incluye: Material, Herramienta, Equipo y Mano de Obra. Ubicado en Puerta 2037. P.U.O.C.T. | PZA | 1 |  | 0
M.A.A.96 | Equipo de aire acondicionado tipo mini-split de la marca CARRIER modelo 38******; capacidad total de 18,000 btu/h y características eléctricas 220/1/60. Incluye: Material, Herramienta, Equipo y Mano de Obra. Ubicado en Puerta 2037. P.U.O.C.T. | PZA | 1 |  | 0
SUMA
| NOTA P.U.O.C.T: PRECIO UNITARIO DE OBRA COMPLETAMENTE TERMINADA |  |  | I.V.A.
TOTAL

## CAT-MAA-PARTIDA 1-2° PISO
SUPREMA CORTE DE JUSTICIA DE LA NACIÓN
OFICIALÍA MAYOR
DIRECCIÓN GENERAL DE INFRAESTRUCTURA FÍSICA
DIRECCIÓN DE SERVICIOS DE MANTENIMIENTO
CATÁLOGO DE CONCEPTOS PARA EL MANTENIMIENTO PREVENTIVO Y CORRECTIVO A LOS SISTEMAS Y EQUIPOS DE AIRE ACONDICIONADO DE LOS DIFERENTES INMUEBLES DE LA CIUDAD DE MÉXICO
P A R T I D A U N O : E D I F I C I O S E D E
UBICACIÓN: CALLE JOSÉ MARÍA PINO SUÁREZ No. 2, COL. CENTRO, CIUDAD DE MÉXICO (SEGUNDO PISO)
C A T Á L O G O D E C O N C E P T O S
CLAVE | DESCRIPCIÓN DEL CONCEPTO | UNIDAD | CANTIDAD | EVENTO MANTENIMIENTO PREVENTIVO Y CORRECTIVO
|  |  |  | P.U. SIN I.V.A. | IMPORTE SIN I.V.A.
SEGUNDO PISO
M.A.A.097 | Equipo de aire acondicionado tipo mini-split marca TRANE; con características eléctricas 220/1/60. Incluye: Material, Herramienta, Equipo y Mano de Obra. Ubicado en Puerta 3000. P.U.O.C.T. | PZA | 1 |  | 0
M.A.A.098 | Equipo de aire acondicionado tipo mini-split; con características eléctricas 220/1/60. Incluye: Material, Herramienta, Equipo y Mano de Obra. Ubicado en Puerta 3000. P.U.O.C.T. | PZA | 1 |  | 0
M.A.A.099 | Equipo de aire acondicionado tipo mini-split de la marca Carrier; con características eléctricas 220/1/60. Incluye: Material, Herramienta, Equipo y Mano de Obra. Ubicado en Puerta 3000. P.U.O.C.T. | PZA | 1 |  | 0
M.A.A.100 | Equipo de aire acondicionado tipo mini-split de la marca CARRIER; modelo 38CKC024M3, capacidad total de 24,000 btu/h y características eléctricas 220/1/60. Incluye: Material, Herramienta, Equipo y Mano de Obra. Ubicado en Puerta 3002. P.U.O.C.T. | PZA | 1 |  | 0
M.A.A.101 | Equipo de aire acondicionado tipo mini-split de la marca DAIKIN; modelo GSX130241EE, capacidad total de 24,000 btu/h y características eléctricas 220/1/60. Incluye: Material, Herramienta, Equipo y Mano de Obra. Ubicado en Puerta 3003. P.U.O.C.T. | PZA | 1 |  | 0
M.A.A.102 | Equipo de aire acondicionado tipo mini-split de la marca YORK; y características eléctricas 220/1/60. Incluye: Material, Herramienta, Equipo y Mano de Obra. Ubicado en Puerta 3004 y 3005. P.U.O.C.T. | PZA | 1 |  | 0
M.A.A.103 | Equipo de aire acondicionado tipo multi-split de la marca LG; modelo LM3622A2, capacidad total de 36,000 btu/h y características eléctricas 220/1/60. Incluye: Material, Herramienta, Equipo y Mano de Obra. Ubicado en Puerta 3006 y 3005. P.U.O.C.T. | PZA | 1 |  | 0
M.A.A.104 | Equipo de aire acondicionado tipo mini-split de la marca TRANE; modelo 4TXK5512A1, con capacidad total de 12,000 btu/h y con características eléctricas 220/1/60. Incluye: Material, Herramienta, Equipo y Mano de Obra. Ubicado en Puerta 3012. P.U.O.C.T. | PZA | 1 |  | 0
M.A.A.105 | Equipo de aire acondicionado tipo multi-split de la marca TRANE; modelo TTT5366A100AG, capacidad total de 36,000 btu/h, cuenta con tres evaporadores y características eléctricas 220/1/60. Incluye: Material, Herramienta, Equipo y Mano de Obra. Ubicado en Puerta 3033. P.U.O.C.T. | PZA | 1 |  | 0
M.A.A.106 | Equipo de aire acondicionado tipo multi-split de la marca TRANE; modelo TTT5366A100AG, capacidad total de 36,000 btu/h, cuenta con tres evaporadores y características eléctricas 220/1/60. Incluye: Material, Herramienta, Equipo y Mano de Obra. Ubicado en Puertas 3033-3035. P.U.O.C.T. | PZA | 1 |  | 0
M.A.A.107 | Equipo de aire acondicionado tipo multi-split de la marca TRANE; modelo TTT5366A100AG, capacidad total de 36,000 btu/h, cuenta con dos evaporadores y características eléctricas 220/1/60. Incluye: Material, Herramienta, Equipo y Mano de Obra. Ubicado en Puerta 3037. P.U.O.C.T. | PZA | 1 |  | 0
M.A.A.108 | Equipo de aire acondicionado tipo multi-split de la marca TRANE; modelo TTT5366A100AG, capacidad total de 36,000 btu/h, cuenta con tres evaporadores y características eléctricas 220/1/60. Incluye: Material, Herramienta, Equipo y Mano de Obra. Ubicado en Puertas 3038-3039. P.U.O.C.T. | PZA | 1 |  | 0
M.A.A.109 | Equipo de aire acondicionado tipo mini-split de la marca TRANE; modelo 2TTB024A1000BA, capacidad total de 24,000 btu/h y características eléctricas 220/1/60. Incluye: Material, Herramienta, Equipo y Mano de Obra. Ubicado en Puerta 3039. P.U.O.C.T. | PZA | 1 |  | 0
M.A.A.110 | Equipo de aire acondicionado tipo mini-split de la marca TRANE; modelo 2TTB024A1000BA, capacidad total de 24,000 btu/h y características eléctricas 220/1/60. Incluye: Material, Herramienta, Equipo y Mano de Obra. Ubicado en Puerta 3039. P.U.O.C.T. | PZA | 1 |  | 0
M.A.A.111 | Equipo de aire acondicionado tipo mini-split de la marca TRANE; modelo 2TTB024A1000BA, capacidad total de 24,000 btu/h y características eléctricas 220/1/60. Incluye: Material, Herramienta, Equipo y Mano de Obra. Ubicado en Puerta 3039. P.U.O.C.T. | PZA | 1 |  | 0
M.A.A.112 | Equipo de aire acondicionado tipo mini-split de la marca TRANE; modelo 2TTB0024A1000CA, con capacidad total de 24,000 btu/h y con características eléctricas 220/1/60. Incluye: Material, Herramienta, Equipo y Mano de Obra. Ubicado en Puerta 3041. P.U.O.C.T. | PZA | 1 |  | 0
M.A.A.113 | Equipo de aire acondicionado tipo mini-split de la marca TRANE; modelo 4TTR306, con capacidad total de 60,000 btu/h y con características eléctricas 220/1/60. Incluye: Material, Herramienta, Equipo y Mano de Obra. Ubicado en Puerta 3041. P.U.O.C.T. | PZA | 1 |  | 0
M.A.A.114 | Equipo de aire acondicionado tipo multi-split de la marca TRANE; modelo TTT536A100AG, capacidad total de 36,000 btu/h, cuenta con tres evaporadores y características eléctricas 220/1/60. Incluye: Material, Herramienta, Equipo y Mano de Obra. Ubicado en Puerta 3042. P.U.O.C.T. | PZA | 1 |  | 0
M.A.A.115 | Equipo de aire acondicionado tipo mini-split de la marca TRANE; modelo 4TTR3024H1000NA, capacidad total de 24,000 btu/h y características eléctricas 220/1/60. Incluye: Material, Herramienta, Equipo y Mano de Obra. Ubicado en Puerta 3044. P.U.O.C.T. | PZA | 1 |  | 0
M.A.A.116 | Equipo de aire acondicionado tipo mini-split de la marca TRANE; modelo 4TTR3036H100NA, capacidad 36,000 btu/hr, con características eléctricas 220/1/60. Incluye: Material, Herramienta, Equipo y Mano de Obra. Ubicado en Puerta 3044. P.U.O.C.T. | PZA | 1 |  | 0
M.A.A.117 | Equipo de aire acondicionado tipo mini-split de la marca TRANE; modelo 2TTB0024A1000CA, capacidad total de 24,000 btu/h y características eléctricas 220/1/60. Incluye: Material, Herramienta, Equipo y Mano de Obra. Ubicado en Puerta 3062. P.U.O.C.T. | PZA | 1 |  | 0
M.A.A.118 | Equipo de aire acondicionado tipo mini-split de la marca TRANE; modelo 2TTD0012A, capacidad total de 12,000 btu/h y características eléctricas 220/1/60. Incluye: Material, Herramienta, Equipo y Mano de Obra. Ubicado en Puerta 3062. P.U.O.C.T. | PZA | 1 |  | 0
M.A.A.119 | Equipo de aire acondicionado tipo mini-split de la marca TRANE; con TTK524X10EAB capacidad de 24,000 btu/hr, características eléctricas 220/1/60. Incluye: Material, Herramienta, Equipo y Mano de Obra. Ubicado en Puerta 3064. P.U.O.C.T. | PZA | 1 |  | 0
M.A.A.120 | Equipo de aire acondicionado tipo multi-split de la marca TRANE; modelo 2TTD524A100AG, capacidad total de 24,000 btu/h, cuenta con dos evaporadores y características eléctricas 220/1/60. Incluye: Material, Herramienta, Equipo y Mano de Obra. Ubicado en Puerta 3065. P.U.O.C.T. | PZA | 1 |  | 0
M.A.A.121 | Equipo de aire acondicionado tipo mini-split y características eléctricas 220/1/60. Incluye: Material, Herramienta, Equipo y Mano de Obra. Ubicado en Puerta 3072. P.U.O.C.T. | PZA | 1 |  | 0
M.A.A.122 | Equipo de aire acondicionado tipo mini-split de la marca TEMPSTAR; modelo HMC011KA, con capacidad total de 24,000 btu/h y con características eléctricas 220/1/60. Incluye: Material, Herramienta, Equipo y Mano de Obra. Ubicado en Puerta 3072. P.U.O.C.T. | PZA | 1 |  | 0
M.A.A.123 | Equipo de aire acondicionado tipo mini-split de la marca TEMPSTAR; modelo HMC011KA, con capacidad total de 24,000 btu/h y con características eléctricas 220/1/60. Incluye: Material, Herramienta, Equipo y Mano de Obra. Ubicado en Puerta 3073. P.U.O.C.T. | PZA | 1 |  | 0
M.A.A.124 | Equipo de aire acondicionado tipo mini-split de la marca TEMPSTAR; modelo HMC011KA, con capacidad total de 24,000 btu/h y con características eléctricas 220/1/60. Incluye: Material, Herramienta, Equipo y Mano de Obra. Ubicado en Puerta 3073. P.U.O.C.T. | PZA | 1 |  | 0
M.A.A.125 | Equipo de aire acondicionado tipo mini-split de la marca DAIKIN; modelo GSX130241EE, capacidad total de 24,000 btu/h y características eléctricas 220/1/60. Incluye: Material, Herramienta, Equipo y Mano de Obra. Ubicado en Puerta 3074. P.U.O.C.T. | PZA | 1 |  | 0
M.A.A.126 | Equipo de aire acondicionado tipo mini-split de la marca MCQUAY; modelo MUIS184036CCU, capacidad total de 18,000 btu/h y características eléctricas 220/1/60. Incluye: Material, Herramienta, Equipo y Mano de Obra. Ubicado en Puerta 3074. P.U.O.C.T. | PZA | 1 |  | 0
M.A.A.127 | Equipo de aire acondicionado tipo mini-split de la marca TRANE; modelo condensadora 4TTR3018H100NB, con capacidad total de 18,000 btu/h y con características eléctricas 220/1/60. Incluye: Material, Herramienta, Equipo y Mano de Obra. Ubicado en Puerta 3081. P.U.O.C.T. | PZA | 1 |  | 0
M.A.A.128 | Equipo de aire acondicionado tipo mini-split de la marca TRANE; modelo 4TTR30366F1000A, con capacidad total de 36,000 btu/h y con características eléctricas 220/1/60. Incluye: Material, Herramienta, Equipo y Mano de Obra. Ubicado en Puerta 3084. P.U.O.C.T. | PZA | 1 |  | 0
M.A.A.129 | Equipo de aire acondicionado tipo mini-split de la marca TRANE; modelo 2TTB0024A1000CA, capacidad total de 24,000 btu/h y características eléctricas 220/1/60. Incluye: Material, Herramienta, Equipo y Mano de Obra. Ubicado en Puerta 3089. P.U.O.C.T. | PZA | 1 |  | 0
M.A.A.130 | Equipo de aire acondicionado tipo mini-split de la marca TRANE; modelo 2TTB0024A1000CA, capacidad total de 24,000 btu/h y características eléctricas 220/1/60. Incluye: Material, Herramienta, Equipo y Mano de Obra. Ubicado en Puerta 3089. P.U.O.C.T. | PZA | 1 |  | 0
M.A.A.131 | Equipo de aire acondicionado tipo mini-split de la marca TRANE; modelo 2TTB0024A1000CA, capacidad total de 24,000 btu/h y características eléctricas 220/1/60. Incluye: Material, Herramienta, Equipo y Mano de Obra. Ubicado en Puerta 3089. P.U.O.C.T. | PZA | 1 |  | 0
M.A.A.132 | Equipo de aire acondicionado tipo mini-split de la marca TRANE; modelo 2TTB0024A1000CA, capacidad total de 24,000 btu/h y características eléctricas 220/1/60. Incluye: Material, Herramienta, Equipo y Mano de Obra. Ubicado en Puerta 3089. P.U.O.C.T. | PZA | 1 |  | 0
M.A.A.133 | Equipo de aire acondicionado tipo mini-split de la marca TRANE; modelo TTK524X10EAB, capacidad total de 24,000 btu/h y características eléctricas 220/1/60. Incluye: Material, Herramienta, Equipo y Mano de Obra. Ubicado en Puerta 3090. P.U.O.C.T. | PZA | 1 |  | 0
M.A.A.134 | Equipo de aire acondicionado tipo mini-split de la marca TRANE; modelo 4TXK5524A1P, capacidad total de 24,000 btu/h y características eléctricas 220/1/60. Incluye: Material, Herramienta, Equipo y Mano de Obra. Ubicado en Puerta 3090. P.U.O.C.T. | PZA | 1 |  | 0
M.A.A.135 | Equipo de aire acondicionado tipo mini-split de la marca TRANE; modelo 4TXK5524A1P, capacidad total de 24,000 btu/h y características eléctricas 220/1/60. Incluye: Material, Herramienta, Equipo y Mano de Obra. Ubicado en Puerta 3090. P.U.O.C.T. | PZA | 1 |  | 0
M.A.A.136 | Equipo de aire acondicionado tipo mini-split; modelo HMC011KA, capacidad total de 12,000 btu/h y características eléctricas 220/1/60. Incluye: Material, Herramienta, Equipo y Mano de Obra. Ubicado en Puerta 3090. P.U.O.C.T. | PZA | 1 |  | 0
M.A.A.137 | Equipo de aire acondicionado tipo mini-split de la marca TRANE; modelo 4TXK55241P00, capacidad total de 24,000 btu/h y características eléctricas 220/1/60. Incluye: Material, Herramienta, Equipo y Mano de Obra. Ubicado en Puerta 3090. P.U.O.C.T. | PZA | 1 |  | 0
M.A.A.138 | Equipo de aire acondicionado tipo mini-split de la marca TRANE; modelo TTK524X10EAB, capacidad total de 24,000 btu/h y características eléctricas 220/1/60. Incluye: Material, Herramienta, Equipo y Mano de Obra. Ubicado en Puerta 3091. P.U.O.C.T. | PZA | 1 |  | 0
M.A.A.139 | Equipo de aire acondicionado tipo mini-split de la marca CARRIER; modelo 38CKC036M3, capacidad total de 36,000 btu/h y características eléctricas 220/1/60. Incluye: Material, Herramienta, Equipo y Mano de Obra. Ubicado en Puerta 3094. P.U.O.C.T. | PZA | 1 |  | 0
M.A.A.140 | Equipo de aire acondicionado tipo mini-split de la marca CARRIER; con características eléctricas 220/1/60. Incluye: Material, Herramienta, Equipo y Mano de Obra. Ubicado en Puerta 3096. P.U.O.C.T. | PZA | 1 |  | 0
M.A.A.141 | Equipo de aire acondicionado tipo mini-split de la marca TRANE; modelo 2TTB0036A1000A, capacidad total de 36,000 btu/h y características eléctricas 220/1/60. Incluye: Material, Herramienta, Equipo y Mano de Obra. Ubicado en Puerta 3096. P.U.O.C.T. | PZA | 1 |  | 0
M.A.A.142 | Equipo de aire acondicionado tipo mini-split de la marca LG; modelo LST242AGU, capacidad total de 24,000 btu/h y características eléctricas 220/1/60. Incluye: Material, Herramienta, Equipo y Mano de Obra. Ubicado en Puerta 3107. P.U.O.C.T. | PZA | 1 |  | 0
M.A.A.143 | Equipo de aire acondicionado tipo multi-split de la marca TRANE; modelo TTT536A100AG, capacidad total de 36,000 btu/h, cuenta con tres evaporadores y características eléctricas 220/1/60. Incluye: Material, Herramienta, Equipo y Mano de Obra. Ubicado en Puerta 3107. P.U.O.C.T. | PZA | 1 |  | 0
M.A.A.144 | Equipo de aire acondicionado tipo mini-split de la marca DAIKIN; modelo RXS24SL216, capacidad total de 24,000 btu/h y características eléctricas 220/1/60. Incluye: Material, Herramienta, Equipo y Mano de Obra. Ubicado en Puerta 3107. P.U.O.C.T. | PZA | 1 |  | 0
M.A.A.145 | Equipo de aire acondicionado tipo multi-split de la marca TRANE; con capacidad total de 36,000 btu/h, cuenta con tres evaporadores y características eléctricas 220/1/60. Incluye: Material, Herramienta, Equipo y Mano de Obra. Ubicado en Puerta 3108. P.U.O.C.T. | PZA | 1 |  | 0
M.A.A.146 | Equipo de aire acondicionado tipo multi-split de la marca TRANE; modelo TTD524A100AG, capacidad total de 24,000 btu/h, cuenta con dos evaporadores y características eléctricas 220/1/60. Incluye: Material, Herramienta, Equipo y Mano de Obra. Ubicado en Puerta 3109. P.U.O.C.T. | PZA | 1 |  | 0
M.A.A.147 | Equipo de aire acondicionado tipo mini-split de la marca TRANE; modelo TTB018C1002, capacidad total de 18,000 btu/h y características eléctricas 220/1/60. Incluye: Material, Herramienta, Equipo y Mano de Obra. Ubicado en Puerta 3110. P.U.O.C.T. | PZA | 1 |  | 0
M.A.A.148 | Equipo de aire acondicionado tipo multi-split de la marca TRANE; modelo TTD524A100AG, capacidad total de 24,000 btu/h, cuenta con dos evaporadores y características eléctricas 220/1/60. Incluye: Material, Herramienta, Equipo y Mano de Obra. Ubicado en Puerta 3110. P.U.O.C.T. | PZA | 1 |  | 0
M.A.A.149 | Equipo de aire acondicionado tipo mini-split de la marca TRANE; modelo 4TTR3024H100A, con capacidad total de 24,000 btu/h y con características eléctricas 220/1/60. Incluye: Material, Herramienta, Equipo y Mano de Obra. Ubicado en Puerta 3113. P.U.O.C.T. | PZA | 1 |  | 0
M.A.A.150 | Equipo de aire acondicionado tipo mini-split de la marca TRANE; modelo 4TTB318H100AA, con capacidad total de 18,000 btu/h y con características eléctricas 220/1/60. Incluye: Material, Herramienta, Equipo y Mano de Obra. Ubicado en Puerta 3114. P.U.O.C.T. | PZA | 1 |  | 0
M.A.A.151 | Equipo de aire acondicionado tipo mini-split de la marca TRANE; modelo 2TTK0524E100PAA, capacidad total de 24,000 btu/h y características eléctricas 220/1/60. Incluye: Material, Herramienta, Equipo y Mano de Obra. Ubicado en Puerta 3117. P.U.O.C.T. | PZA | 1 |  | 0
M.A.A.152 | Equipo de aire acondicionado tipo mini-split de la marca TRANE; modelo 2TTB0036A1000CA, capacidad total de 36,000 btu/h y características eléctricas 220/1/60. Incluye: Material, Herramienta, Equipo y Mano de Obra. Ubicado en Puerta 3117. P.U.O.C.T. | PZA | 1 |  | 0
M.A.A.153 | Equipo de aire acondicionado tipo mini-split de la marca TEMPSTAR; modelo HMC011KA, capacidad total de 12,000 btu/h y características eléctricas 220/1/60. Incluye: Material, Herramienta, Equipo y Mano de Obra. Ubicado en Puerta 3117. P.U.O.C.T. | PZA | 1 |  | 0
M.A.A.154 | Equipo de aire acondicionado tipo mini-split de la marca CARRIER; modelo 38CKC024M3, capacidad total de 24,000 btu/h y características eléctricas 220/1/60. Incluye: Material, Herramienta, Equipo y Mano de Obra. Ubicado en Puerta 3117. P.U.O.C.T. | PZA | 1 |  | 0
M.A.A.155 | Equipo de aire acondicionado tipo mini-split de la marca CARRIER; modelo 38CKC024M3, capacidad total de 24,000 btu/h y características eléctricas 220/1/60. Incluye: Material, Herramienta, Equipo y Mano de Obra. Ubicado en Puerta 3117. P.U.O.C.T. | PZA | 1 |  | 0
M.A.A.156 | Equipo de aire acondicionado tipo mini-split de la marca CARRIER; modelo 38CKC024M3, capacidad total de 24,000 btu/h y características eléctricas 220/1/60. Incluye: Material, Herramienta, Equipo y Mano de Obra. Ubicado en Puerta 3117. P.U.O.C.T. | PZA | 1 |  | 0
M.A.A.157 | Equipo de aire acondicionado tipo mini-split de la marca CARRIER; modelo 38CKC018M3, capacidad total de 12,000 btu/h y características eléctricas 220/1/60. Incluye: Material, Herramienta, Equipo y Mano de Obra. Ubicado en Puerta 3117. P.U.O.C.T. | PZA | 1 |  | 0
M.A.A.158 | Equipo de aire acondicionado tipo mini-split de la marca CARRIER; modelo 38CKC024M3, capacidad total de 24,000 btu/h y características eléctricas 220/1/60. Incluye: Material, Herramienta, Equipo y Mano de Obra. Ubicado en Puerta 3118. P.U.O.C.T. | PZA | 1 |  | 0
M.A.A.159 | Equipo de aire acondicionado tipo mini-split de la marca TRANE; modelo 2TTK0512G1P, capacidad total de 12,000 btu/h y características eléctricas 220/1/60. Incluye: Material, Herramienta, Equipo y Mano de Obra. Ubicado en Puerta 3120. P.U.O.C.T. | PZA | 1 |  | 0
M.A.A.160 | Equipo de aire acondicionado tipo mini-split de la marca TRANE; modelo 2TTK0512G1P, capacidad total de 12,000 btu/h y características eléctricas 220/1/60. Incluye: Material, Herramienta, Equipo y Mano de Obra. Ubicado en Puerta 3120. P.U.O.C.T. | PZA | 1 |  | 0
M.A.A.161 | Equipo de aire acondicionado tipo mini-split de la marca TRANE; modelo 2TTK0512GP00A, capacidad total de 12,000 btu/h y características eléctricas 220/1/60. Incluye: Material, Herramienta, Equipo y Mano de Obra. Ubicado en Puerta 3126. P.U.O.C.T. | PZA | 1 |  | 0
M.A.A.162 | Equipo de aire acondicionado tipo mini-split de la marca TRANE; modelo 2TTB0036A1000CA, capacidad total de 36,000 btu/h y características eléctricas 220/1/60. Incluye: Material, Herramienta, Equipo y Mano de Obra. Ubicado en Puerta 3128 (Segunda Sala). P.U.O.C.T. | PZA | 1 |  | 0
M.A.A.163 | Equipo de aire acondicionado tipo Unidad Paquete de la marca TRANE; modelo TSC120E, capacidad total de 120,000 btu/h y características eléctricas 220/1/60. Incluye: Material, Herramienta, Equipo y Mano de Obra. Ubicado en Puerta 3128 Comedor. P.U.O.C.T. | PZA | 1 |  | 0
M.A.A.164 | Equipo de aire acondicionado tipo mini-split de la marca TRANE; modelo condensadora 2TTB0036A1000CA capacidad de 36,000 btu/hr y características eléctricas 220/1/60. Incluye: Material, Herramienta, Equipo y Mano de Obra. Ubicado en Puerta 3128. P.U.O.C.T. | PZA | 1 |  | 0
M.A.A.165 | Equipo de aire acondicionado tipo multi-split de la marca MCQUAY; modelo MQIS1640243, capacidad total de 26,400 btu/h, cuenta con tres evaporadores y características eléctricas 220/1/60. Incluye: Material, Herramienta, Equipo y Mano de Obra. Ubicado en Puerta 3128. P.U.O.C.T. | PZA | 1 |  | 0
M.A.A.166 | Equipo de aire acondicionado tipo multi-split de la marca TRANE; modelo TTT548A100AG, capacidad total de 48,000 btu/h, cuenta con tres evaporadores y características eléctricas 220/1/60. Incluye: Material, Herramienta, Equipo y Mano de Obra. Ubicado en Puerta 3134-3135. P.U.O.C.T. | PZA | 1 |  | 0
M.A.A.167 | Equipo de aire acondicionado tipo Unidad Paquete de la marca TRANE; modelo TSC090A3E0A2Y, capacidad total de 90,000 btu/h y características eléctricas 220/1/60. Incluye: Material, Herramienta, Equipo y Mano de Obra. Ubicado en Puerta 3135. P.U.O.C.T. | PZA | 1 |  | 0
M.A.A.168 | Equipo de aire acondicionado tipo Paquete de la marca CARRIER; modelo 50TJ024581, con capacidad total de 240,000 btu/h y con características eléctricas 220/3/60. Incluye: Material, Herramienta, Equipo y Mano de Obra. Ubicado en Puerta 3138. P.U.O.C.T. | PZA | 1 |  | 0
M.A.A.169 | Equipo de aire acondicionado tipo mini-split de la marca TRANE; modelo 4TXK5518A1P, capacidad total de 18,000 btu/h y características eléctricas 220/1/60. Incluye: Material, Herramienta, Equipo y Mano de Obra. Ubicado en Puerta 3139. P.U.O.C.T. | PZA | 1 |  | 0
M.A.A.170 | Equipo de aire acondicionado tipo mini-split de la marca TRANE; modelo 4TTR3036H1000NA, capacidad total de 36,000 btu/h y características eléctricas 220/1/60. Incluye: Material, Herramienta, Equipo y Mano de Obra. Ubicado en Puerta 3144 Auditorio. P.U.O.C.T. | PZA | 1 |  | 0
M.A.A.171 | Equipo de aire acondicionado tipo mini-split de la marca TRANE; modelo 4TTR3036H100NA, capacidad total de 36,000 btu/h y características eléctricas 220/1/60. Incluye: Material, Herramienta, Equipo y Mano de Obra. Ubicado en Puerta 3144 Auditorio. P.U.O.C.T. | PZA | 1 |  | 0
M.A.A.172 | Equipo de aire acondicionado tipo refrigerante variable de la marca DAIKIN; modelo de condensadora RHXYQ22ATL, con capacidad de 201,000 btu/h de enfriamiento y 235,000 btu/h de calefacción y con características eléctricas 220/3/60. Incluye: Material, Herramienta, Equipo y Mano de Obra. Ubicado en Murales. P.U.O.C.T. | PZA | 2 |  | 0
M.A.A.173 | Equipo de aire acondicionado tipo refrigerante variable de la marca DAIKIN; modelo de evaporadora FXNQ24MVJU9, con capacidad de 24,000 btu/h de enfriamiento y 27,000 btu/h de calefacción y con características eléctricas 220/3/60. Incluye: Material, Herramienta, Equipo y Mano de Obra. Ubicado en Murales. P.U.O.C.T. | PZA | 16 |  | 0
SUMA
| NOTA P.U.O.C.T: PRECIO UNITARIO DE OBRA COMPLETAMENTE TERMINADA |  |  | I.V.A.
TOTAL

## CAT-MAA-PARTIDA 1-3° PISO
SUPREMA CORTE DE JUSTICIA DE LA NACIÓN
OFICIALÍA MAYOR
DIRECCIÓN GENERAL DE INFRAESTRUCTURA FÍSICA
DIRECCIÓN DE SERVICIOS DE MANTENIMIENTO
CATÁLOGO DE CONCEPTOS PARA PARA EL MANTENIMIENTO PREVENTIVO Y CORRECTIVO A LOS SISTEMAS Y EQUIPOS DE AIRE ACONDICIONADO DE LOS DIFERENTES INMUEBLES DE LA CIUDAD DE MÉXICO
P A R T I D A U N O : E D I F I C I O S E D E
UBICACIÓN: CALLE JOSÉ MARÍA PINO SUÁREZ No. 2, COL. CENTRO, CIUDAD DE MÉXICO (TERCER PISO)
C A T Á L O G O D E C O N C E P T O S
CLAVE | DESCRIPCIÓN DEL CONCEPTO | UNIDAD | CANTIDAD | EVENTO MANTENIMIENTO PREVENTIVO Y CORRECTIVO
|  |  |  | P.U. SIN I.V.A. | IMPORTE SIN I.V.A.
TERCER PISO
M.A.A.174 | Equipo de aire acondicionado tipo mini-split; modelo 38CKC036M3, con capacidad total de 36,000 btu/h y con características eléctricas 220/1/60. Incluye: Material, Herramienta, Equipo y Mano de Obra. Ubicado en Puerta 4002. P.U.O.C.T. | PZA | 1 |  | 0
M.A.A.175 | Equipo de aire acondicionado tipo mini-split de la marca CARRIER; con características eléctricas 220/1/60. Incluye: Material, Herramienta, Equipo y Mano de Obra. Ubicado en Puerta 4002. P.U.O.C.T. | PZA | 1 |  | 0
M.A.A.176 | Equipo de aire acondicionado tipo mini-split de la marca CARRIER; con características eléctricas 220/1/60. Incluye: Material, Herramienta, Equipo y Mano de Obra. Ubicado en Puerta 4002. P.U.O.C.T. | PZA | 1 |  | 0
M.A.A.177 | Equipo de aire acondicionado tipo mini-split de la marca MIDEA; modelo MAS24C2AGO, capacidad total de 24,000 btu/h y características eléctricas 220/1/60. Incluye: Material, Herramienta, Equipo y Mano de Obra. Ubicado en Puerta 4002. P.U.O.C.T. | PZA | 1 |  | 0
M.A.A.178 | Equipo de aire acondicionado tipo mini-split de la marca TRANE; modelo 4TXK5524A1P, con capacidad total de 24,000 btu/h y con características eléctricas 220/1/60. Incluye: Material, Herramienta, Equipo y Mano de Obra. Ubicado en Puerta 4003. P.U.O.C.T. | PZA | 1 |  | 0
M.A.A.179 | Equipo de aire acondicionado tipo mini-split de la marca TRANE; modelo 4TTK1524A1000AA, con capacidad total de 24,000 btu/h y con características eléctricas 220/1/60. Incluye: Material, Herramienta, Equipo y Mano de Obra. Ubicado en Puerta 4003. P.U.O.C.T. | PZA | 1 |  | 0
M.A.A.180 | Equipo de aire acondicionado tipo mini-split de la marca CARRIER; con características eléctricas 220/1/60. Incluye: Material, Herramienta, Equipo y Mano de Obra. Ubicado en Puerta 4003. P.U.O.C.T. | PZA | 1 |  | 0
M.A.A.181 | Equipo de aire acondicionado tipo multi-split de la marca TRANE; modelo TTD524A100AG, con capacidad total de 24,000 btu/h, cuenta con dos evaporadores y con características eléctricas 220/1/60. Incluye: Material, Herramienta, Equipo y Mano de Obra. Ubicado en Puerta 4004. P.U.O.C.T. | PZA | 1 |  | 0
M.A.A.182 | Equipo de aire acondicionado tipo multi-split de la marca TRANE; modelo TTT536A100AG, con capacidad total de 36,000 btu/h, cuenta con tres evaporadores y con características eléctricas 220/1/60. Incluye: Material, Herramienta, Equipo y Mano de Obra. Ubicado en Puerta 4004. P.U.O.C.T. | PZA | 1 |  | 0
M.A.A.183 | Equipo de aire acondicionado tipo multi-split de la marca TRANE; con capacidad total de 36,000 btu/h, cuenta con tres evaporadores y con características eléctricas 220/1/60. Incluye: Material, Herramienta, Equipo y Mano de Obra. Ubicado en Puerta 4004. P.U.O.C.T. | PZA | 1 |  | 0
M.A.A.184 | Equipo de aire acondicionado tipo mini-split de la marca TRANE; modelo TTB012C1, con capacidad total de 12,000 btu/h y con características eléctricas 220/1/60. Incluye: Material, Herramienta, Equipo y Mano de Obra. Ubicado en Puerta 4004. P.U.O.C.T. | PZA | 1 |  | 0
M.A.A.185 | Equipo de aire acondicionado tipo multi-split de la marca TRANE; modelo TTT536A100AG, con capacidad total de 36,000 btu/h, cuenta con tres evaporadores y con características eléctricas 220/1/60. Incluye: Material, Herramienta, Equipo y Mano de Obra. Ubicado en Puerta 4005. P.U.O.C.T. | PZA | 1 |  | 0
M.A.A.186 | Equipo de aire acondicionado tipo multi-split de la marca TRANE; cuenta con dos evaporadores y con características eléctricas 220/1/60. Incluye: Material, Herramienta, Equipo y Mano de Obra. Ubicado en Puerta 4005. P.U.O.C.T. | PZA | 1 |  | 0
M.A.A.187 | Equipo de aire acondicionado tipo multi-split de la marca TRANE; modelo TTD524A100AG, con capacidad total de 24,000 btu/h, cuenta con dos evaporadores y con características eléctricas 220/1/60. Incluye: Material, Herramienta, Equipo y Mano de Obra. Ubicado en Puerta 4006. P.U.O.C.T. | PZA | 1 |  | 0
M.A.A.188 | Equipo de aire acondicionado tipo mini-split de la marca TRANE; modelo 2TTB0018A1000CB, con capacidad total de 18,000 btu/h y con características eléctricas 220/1/60. Incluye: Material, Herramienta, Equipo y Mano de Obra. Ubicado en Puerta 4007. P.U.O.C.T. | PZA | 1 |  | 0
M.A.A.189 | Equipo de aire acondicionado tipo mini-split de la marca TRANE; modelo 2TTK0524G1, con capacidad total de 24,000 btu/h y con características eléctricas 220/1/60. Incluye: Material, Herramienta, Equipo y Mano de Obra. Ubicado en Puerta 4008. P.U.O.C.T. | PZA | 1 |  | 0
M.A.A.190 | Equipo de aire acondicionado tipo multi-split de la marca TRANE; con capacidad total de 36,000 btu/h, cuenta con tres evaporadores y con características eléctricas 220/1/60. Incluye: Material, Herramienta, Equipo y Mano de Obra. Ubicado en Puertas 4009,4010. P.U.O.C.T. | PZA | 1 |  | 0
M.A.A.191 | Equipo de aire acondicionado tipo multi-split de la marca TRANE; con capacidad total de 36,000 btu/h, cuenta con tres evaporadores y con características eléctricas 220/1/60. Incluye: Material, Herramienta, Equipo y Mano de Obra. Ubicado en Puerta 4011. P.U.O.C.T. | PZA | 1 |  | 0
M.A.A.192 | Equipo de aire acondicionado tipo multi-split de la marca TRANE; con capacidad total de 36,000 btu/h, cuenta con tres evaporadores y con características eléctricas 220/1/60. Incluye: Material, Herramienta, Equipo y Mano de Obra. Ubicado en Puerta 4012. P.U.O.C.T. | PZA | 1 |  | 0
M.A.A.193 | Equipo de aire acondicionado tipo multi-split de la marca TRANE; con capacidad total de 36,000 btu/h, cuenta con tres evaporadores y con características eléctricas 220/1/60. Incluye: Material, Herramienta, Equipo y Mano de Obra. Ubicado en Puerta 4013. P.U.O.C.T. | PZA | 1 |  | 0
M.A.A.194 | Equipo de aire acondicionado tipo mini-split de la marca TRANE; modelo 2TTB0024P1000CA, con capacidad total de 24,000 btu/h y con características eléctricas 220/1/60. Incluye: Material, Herramienta, Equipo y Mano de Obra. Ubicado en Puerta 4014. P.U.O.C.T. | PZA | 1 |  | 0
M.A.A.195 | Equipo de aire acondicionado tipo mini-split de la marca TRANE; modelo 2TTB0024A1000BA, con capacidad total de 24,000 btu/h y con características eléctricas 220/1/60. Incluye: Material, Herramienta, Equipo y Mano de Obra. Ubicado en Puerta 4015. P.U.O.C.T. | PZA | 1 |  | 0
M.A.A.196 | Equipo de aire acondicionado tipo multi-split de la marca TRANE; modelo TTD524A100AG, con capacidad total de 36,000 btu/h, cuenta con dos evaporadores y con características eléctricas 220/1/60. Incluye: Material, Herramienta, Equipo y Mano de Obra. Ubicado en Puerta 4015. P.U.O.C.T. | PZA | 1 |  | 0
M.A.A.197 | Equipo de aire acondicionado tipo multi-split de la marca TRANE; modelo TTT536A100AG, con capacidad total de 36,000 btu/h, cuenta con tres evaporadores y con características eléctricas 220/1/60. Incluye: Material, Herramienta, Equipo y Mano de Obra. Ubicado en Puerta 4016. P.U.O.C.T. | PZA | 1 |  | 0
M.A.A.198 | Equipo de aire acondicionado tipo multi-split de la marca TRANE; modelo TTT536A100AG, con capacidad total de 36,000 btu/h, cuenta con tres evaporadores y con características eléctricas 220/1/60. Incluye: Material, Herramienta, Equipo y Mano de Obra. Ubicado en Puerta 4017. P.U.O.C.T. | PZA | 1 |  | 0
M.A.A.199 | Equipo de aire acondicionado tipo multi-split de la marca TRANE; modelo TTD524A100AG, con capacidad total de 24,000 btu/h y con características eléctricas 220/1/60. Incluye: Material, Herramienta, Equipo y Mano de Obra. Ubicado en Puertas 4018 y 4020. P.U.O.C.T. | PZA | 1 |  | 0
M.A.A.200 | Equipo de aire acondicionado tipo multi-split de la marca TRANE; modelo TTT536A100AG, con capacidad total de 36,000 btu/h, cuenta con tres evaporadores y con características eléctricas 220/1/60. Incluye: Material, Herramienta, Equipo y Mano de Obra. Ubicado en Puertas 4020, 4018 y 4021. P.U.O.C.T. | PZA | 1 |  | 0
M.A.A.201 | Equipo de aire acondicionado tipo multi-split de la marca TRANE; modelo TTT524A100AG, con capacidad total de 24,000 btu/h, cuenta con DOS evaporadores y con características eléctricas 220/1/60. Incluye: Material, Herramienta, Equipo y Mano de Obra. Ubicado en Puertas 4020 y 4021. P.U.O.C.T. | PZA | 1 |  | 0
M.A.A.202 | Equipo de aire acondicionado tipo multi-split de la marca TRANE; modelo TTT536A100AG, con capacidad total de 36,000 btu/h, cuenta con tres evaporadores y con características eléctricas 220/1/60. Incluye: Material, Herramienta, Equipo y Mano de Obra. Ubicado en Puerta 4021 BIS. P.U.O.C.T. | PZA | 1 |  | 0
M.A.A.203 | Equipo de aire acondicionado tipo multi-split de la marca TRANE; TTT(536A100AG) con capacidad total de 36,000 btu/h, cuenta con tres evaporadores y con características eléctricas 220/1/60. Incluye: Material, Herramienta, Equipo y Mano de Obra. Ubicado en Puertas 4023, 4024 y 4025. P.U.O.C.T. | PZA | 1 |  | 0
M.A.A.204 | Equipo de aire acondicionado tipo multi-split de la marca TRANE; modelo TTT536A100AG, con capacidad total de 36,000 btu/h, cuenta con tres evaporadores y con características eléctricas 220/1/60. Incluye: Material, Herramienta, Equipo y Mano de Obra. Ubicado en Puertas 4023, 4024 y 4025. P.U.O.C.T. | PZA | 1 |  | 0
M.A.A.205 | Equipo de aire acondicionado tipo multi-split de la marca TRANE; modelo 2TTD524A100AG, capacidad 24,000 bth/hr cuenta con dos evaporadores y con características eléctricas 220/1/60. Incluye: Material, Herramienta, Equipo y Mano de Obra. Ubicado en Puerta 4025. P.U.O.C.T. | PZA | 1 |  | 0
M.A.A.206 | Equipo de aire acondicionado tipo multi-split de la marca TRANE; modelo TTT536A100AG, con capacidad total de 36,000 btu/h, cuenta con tres evaporadores y con características eléctricas 220/1/60. Incluye: Material, Herramienta, Equipo y Mano de Obra. Ubicado en Puerta 4026. P.U.O.C.T. | PZA | 1 |  | 0
M.A.A.207 | Equipo de aire acondicionado tipo multi-split de la marca TRANE; modelo TTT536A100AG, con capacidad total de 36,000 btu/h, cuenta con tres evaporadores y con características eléctricas 220/1/60. Incluye: Material, Herramienta, Equipo y Mano de Obra. Ubicado en Puerta 4026. P.U.O.C.T. | PZA | 1 |  | 0
M.A.A.208 | Equipo de aire acondicionado tipo mini-split de la marca TRANE; modelo TTB012C100A2, con capacidad total de 12,000 btu/h y con características eléctricas 220/1/60. Incluye: Material, Herramienta, Equipo y Mano de Obra. Ubicado en Puerta 4026. P.U.O.C.T. | PZA | 1 |  | 0
M.A.A.209 | Equipo de aire acondicionado tipo multi-split; con capacidad total de 36,000 btu/h, cuenta con tres evaporadores y con características eléctricas 220/1/60. Incluye: Material, Herramienta, Equipo y Mano de Obra. Ubicado en Puerta 4028. P.U.O.C.T. | PZA | 1 |  | 0
M.A.A.210 | Equipo de aire acondicionado tipo multi-split; con capacidad total de 36,000 btu/h, cuenta con tres evaporadores y con características eléctricas 220/1/60. Incluye: Material, Herramienta, Equipo y Mano de Obra. Ubicado en Puerta 4029. P.U.O.C.T. | PZA | 1 |  | 0
M.A.A.211 | Equipo de aire acondicionado tipo multi-split de la marca TRANE; modelo TT536A100AG, con capacidad total de 36,000 btu/h, cuenta con tres evaporadores y con características eléctricas 220/1/60. Incluye: Material, Herramienta, Equipo y Mano de Obra. Ubicado en Puerta 4030. P.U.O.C.T. | PZA | 1 |  | 0
M.A.A.212 | Equipo de aire acondicionado tipo mini-split de la marca TRANE; modelo 2TTK0518G, con capacidad total de 18,000 btu/h y con características eléctricas 220/1/60. Incluye: Material, Herramienta, Equipo y Mano de Obra. Ubicado en Puerta 4032. P.U.O.C.T. | PZA | 1 |  | 0
M.A.A.213 | Equipo de aire acondicionado tipo multi-split de la marca YORK; cuenta con dos evaporadores y con características eléctricas 220/1/60. Incluye: Material, Herramienta, Equipo y Mano de Obra. Ubicado en Puerta 4033. P.U.O.C.T. | PZA | 1 |  | 0
M.A.A.214 | Equipo de aire acondicionado tipo multi-split de la marca TRANE; modelo TTD524A100AG, con capacidad total de 24,000 btu/h, cuenta con dos evaporadores y con características eléctricas 220/1/60. Incluye: Material, Herramienta, Equipo y Mano de Obra. Ubicado en Puerta 4033. P.U.O.C.T. | PZA | 1 |  | 0
M.A.A.215 | Equipo de aire acondicionado tipo multi-split de la marca YORK; cuenta con tres evaporadores y con características eléctricas 220/1/60. Incluye: Material, Herramienta, Equipo y Mano de Obra. Ubicado en Puerta 4034. P.U.O.C.T. | PZA | 1 |  | 0
M.A.A.216 | Equipo de aire acondicionado tipo multi-split de la marca TRANE; modelo TTD524A100AG, con capacidad total de 24,000 btu/h, cuenta con dos evaporadores y con características eléctricas 220/1/60. Incluye: Material, Herramienta, Equipo y Mano de Obra. Ubicado en Puerta 4035. P.U.O.C.T. | PZA | 1 |  | 0
M.A.A.217 | Equipo de aire acondicionado tipo multi-split de la marca YORK; cuenta con tres evaporadores y con características eléctricas 220/1/60. Incluye: Material, Herramienta, Equipo y Mano de Obra. Ubicado en Puertas 4035 y 4036. P.U.O.C.T. | PZA | 1 |  | 0
M.A.A.218 | Equipo de aire acondicionado tipo mini-split de la marca TRANE; modelo 2TTB0012A1000BA, con capacidad total de 12,000 btu/h y con características eléctricas 220/1/60. Incluye: Material, Herramienta, Equipo y Mano de Obra. Ubicado en Puerta 4036. P.U.O.C.T. | PZA | 1 |  | 0
M.A.A.219 | Equipo de aire acondicionado tipo mini-split de la marca TRANE; modelo 2TTB0018A1000CB, con capacidad total de 18,000 btu/h y con características eléctricas 220/1/60. Incluye: Material, Herramienta, Equipo y Mano de Obra. Ubicado en Puerta 4037. P.U.O.C.T. | PZA | 1 |  | 0
M.A.A.220 | Equipo de aire acondicionado tipo mini-split de la marca Carrier y con características eléctricas 220/1/60. Incluye: Material, Herramienta, Equipo y Mano de Obra. Ubicado en Puerta 4037. P.U.O.C.T. |  |  |  | 0
M.A.A.221 | Equipo de aire acondicionado tipo multi-split de la marca YORK; cuenta con tres evaporadores y con características eléctricas 220/1/60. Incluye: Material, Herramienta, Equipo y Mano de Obra. Ubicado en Puerta 4038. P.U.O.C.T. | PZA | 1 |  | 0
M.A.A.222 | Equipo de aire acondicionado tipo mini-split de la marca TRANE; modelo 4TXK1612A1, con capacidad total de 12,000 btu/h y con características eléctricas 220/1/60. Incluye: Material, Herramienta, Equipo y Mano de Obra. Ubicado en Puerta 4038. P.U.O.C.T. | PZA | 1 |  | 0
M.A.A.223 | Equipo de aire acondicionado tipo multi-split de la marca YORK; modelo BMC36R16S33, cuenta con tres evaporadores y con características eléctricas 220/1/60. Incluye: Material, Herramienta, Equipo y Mano de Obra. Ubicado en Puerta 4039. P.U.O.C.T. | PZA | 1 |  | 0
M.A.A.224 | Equipo de aire acondicionado tipo mini-split de la marca TRANE; modelo 4TXK1612A2, con capacidad total de 12,000 btu/h y con características eléctricas 220/1/60. Incluye: Material, Herramienta, Equipo y Mano de Obra. Ubicado en Puerta 4039. P.U.O.C.T. | PZA | 1 |  | 0
M.A.A.225 | Equipo de aire acondicionado tipo multi-split de la marca TRANE; modelo TTD524A100AG, con capacidad total de 24,000 btu/h, cuenta con dos evaporadores y con características eléctricas 220/1/60. Incluye: Material, Herramienta, Equipo y Mano de Obra. Ubicado en Puerta 4040. P.U.O.C.T. | PZA | 1 |  | 0
M.A.A.226 | Equipo de aire acondicionado tipo multi-split de la marca YORK; cuenta con tres evaporadores y con características eléctricas 220/1/60. Incluye: Material, Herramienta, Equipo y Mano de Obra. Ubicado en Puerta 4041. P.U.O.C.T. | PZA | 1 |  | 0
M.A.A.227 | Equipo de aire acondicionado tipo mini-split de la marca TRANE; modelo 4TXK1612A1, con capacidad total de 12,000 btu/h y con características eléctricas 220/1/60. Incluye: Material, Herramienta, Equipo y Mano de Obra. Ubicado en Puerta 4041. P.U.O.C.T. | PZA | 1 |  | 0
M.A.A.228 | Equipo de aire acondicionado tipo mini-split de la marca MIDEA; modelo MI362H/HN117, capacidad total de 24,000 btu/h y características eléctricas 220/1/60. Incluye: Material, Herramienta, Equipo y Mano de Obra. Ubicado en Puerta 4043. P.U.O.C.T. |  |  |  | 0
M.A.A.229 | Equipo de aire acondicionado tipo mini-split de la marca TRANE; modelo 4TXK5524A1P, con capacidad total de 24,000 btu/h y con características eléctricas 220/1/60. Incluye: Material, Herramienta, Equipo y Mano de Obra. Ubicado en Puertas 4043. P.U.O.C.T. | PZA | 1 |  | 0
M.A.A.230 | Equipo de aire acondicionado tipo refrigerante variable de la marca TRANE; modelo 4TVA0086B6000AA, con capacidad total de 85,920 btu/h y con características eléctricas 220/1/60. Incluye: Material, Herramienta, Equipo y Mano de Obra. Ubicado en Puertas 4043,4044 y 3030. P.U.O.C.T. | PZA | 1 |  | 0
M.A.A.231 | Equipo de aire acondicionado tipo multi-split de la marca TRANE; modelo TTD536A100BG, con capacidad total de 36,000 btu/h, cuenta con dos evaporadores y con características eléctricas 220/1/60. Incluye: Material, Herramienta, Equipo y Mano de Obra. Ubicado en Puerta 4044. P.U.O.C.T. | PZA | 1 |  | 0
M.A.A.232 | Equipo de aire acondicionado tipo multi-split de la marca YORK; cuenta con tres evaporadores con características eléctricas 220/1/60. Incluye: Material, Herramienta, Equipo y Mano de Obra. Ubicado en Puerta 4045. P.U.O.C.T. | PZA | 1 |  | 0
M.A.A.233 | Equipo de aire acondicionado tipo mini-split de la marca TRANE; modelo 4TXK5518A1P, con capacidad total de 18,000 btu/h y con características eléctricas 220/1/60. Incluye: Material, Herramienta, Equipo y Mano de Obra. Ubicado en Puerta 4045. P.U.O.C.T. | PZA | 1 |  | 0
M.A.A.234 | Equipo de aire acondicionado tipo multi-split de la marca YORK; cuenta con tres evaporadores y con características eléctricas 220/1/60. Incluye: Material, Herramienta, Equipo y Mano de Obra. Ubicado en Puertas 4045 y 4047. P.U.O.C.T. | PZA | 1 |  | 0
M.A.A.235 | Equipo de aire acondicionado tipo multi-split de la marca YORK; modelo BNC36R16533, con capacidad total de 36,000 btu/h, cuenta con tres evaporadores y con características eléctricas 220/1/60. Incluye: Material, Herramienta, Equipo y Mano de Obra. Ubicado en Puertas 4045 y 4047. P.U.O.C.T. | PZA | 1 |  | 0
M.A.A.236 | Equipo de aire acondicionado tipo mini-split de la marca TRANE; modelo 4TXK5518A1, con capacidad total de 18,000 btu/h y con características eléctricas 220/1/60. Incluye: Material, Herramienta, Equipo y Mano de Obra. Ubicado en Puerta 4047. P.U.O.C.T. | PZA | 1 |  | 0
M.A.A.237 | Equipo de aire acondicionado tipo multi-split de la marca YORK; modelo BMC36RKS33, con capacidad total de 36,000 btu/h, cuenta con tres evaporadores y con características eléctricas 220/1/60. Incluye: Material, Herramienta, Equipo y Mano de Obra. Ubicado en Puerta 4047. P.U.O.C.T. | PZA | 1 |  | 0
M.A.A.238 | Equipo de aire acondicionado tipo mini-split de la marca TRANE; modelo 4TXK5512A1, con capacidad total de 12,000 btu/h y con características eléctricas 220/1/60. Incluye: Material, Herramienta, Equipo y Mano de Obra. Ubicado en Puerta 4047. P.U.O.C.T. | PZA | 1 |  | 0
M.A.A.239 | Equipo de aire acondicionado tipo mini-split de la marca TRANE; modelo 4TXK5518A1, con capacidad total de 18,000 btu/h y con características eléctricas 220/1/60. Incluye: Material, Herramienta, Equipo y Mano de Obra. Ubicado en Puerta 4048. P.U.O.C.T. | PZA | 1 |  | 0
M.A.A.240 | Equipo de aire acondicionado tipo mini-split de la marca TRANE; modelo 4TTB3036E1000A, con capacidad total de 36,000 btu/h y con características eléctricas 220/1/60. Incluye: Material, Herramienta, Equipo y Mano de Obra. Ubicado en Puerta 4048. P.U.O.C.T. | PZA | 1 |  | 0
M.A.A.241 | Equipo de aire acondicionado tipo mini-split de la marca TRANE; modelo 4TXK5512A1P00AA, con capacidad total de 12,000 btu/h y con características eléctricas 220/1/60. Incluye: Material, Herramienta, Equipo y Mano de Obra. Ubicado en Puerta 4049. P.U.O.C.T. | PZA | 1 |  | 0
M.A.A.242 | Equipo de aire acondicionado tipo mini-split de la marca TRANE; modelo 4TTB30181000BA, con capacidad total de 18,000 btu/h y con características eléctricas 220/1/60. Incluye: Material, Herramienta, Equipo y Mano de Obra. Ubicado en Puerta 4049. P.U.O.C.T. | PZA | 1 |  | 0
M.A.A.243 | Equipo de aire acondicionado tipo mini-split de la marca TRANE; modelo 2TTB0012A1000BA, con capacidad total de 12,000 btu/h y con características eléctricas 220/1/60. Incluye: Material, Herramienta, Equipo y Mano de Obra. Ubicado en Puerta 4049. P.U.O.C.T. | PZA | 1 |  | 0
M.A.A.244 | Equipo de aire acondicionado tipo mini-split de la marca TRANE; modelo 4TTB30181000BA, con capacidad total de 18,000 btu/h y con características eléctricas 220/1/60. Incluye: Material, Herramienta, Equipo y Mano de Obra. Ubicado en Puerta 4049 BIS. P.U.O.C.T. | PZA | 1 |  | 0
M.A.A.245 | Equipo de aire acondicionado tipo multi-split de la marca CARRIER; modelo 38XCA48226-C, con capacidad total de 48,000 btu/h, cuenta con dos evaporadores y con características eléctricas 220/1/60. Incluye: Material, Herramienta, Equipo y Mano de Obra. Ubicado en Puerta 4049. P.U.O.C.T. | PZA | 1 |  | 0
M.A.A.246 | Equipo de aire acondicionado tipo mini-split de la marca CARRIER; modelo 38XCA1226-C y con características eléctricas 220/1/60. Incluye: Material, Herramienta, Equipo y Mano de Obra. Ubicado en Puerta 4049. P.U.O.C.T. | PZA | 1 |  | 0
M.A.A.247 | Equipo de aire acondicionado tipo mini-split de la marca TRANE; modelo TTB024C10042, con capacidad total de 24,000 btu/h y con características eléctricas 220/1/60. Incluye: Material, Herramienta, Equipo y Mano de Obra. Ubicado en Puerta 4050. P.U.O.C.T. | PZA | 1 |  | 0
M.A.A.248 | Equipo de aire acondicionado tipo mini-split de la marca TRANE; modelo 4TXK5524A1, con capacidad total de 12,000 btu/h y con características eléctricas 220/1/60. Incluye: Material, Herramienta, Equipo y Mano de Obra. Ubicado en Puerta 4050. P.U.O.C.T. | PZA | 1 |  | 0
M.A.A.249 | Equipo de aire acondicionado tipo multi-split de la marca TRANE; modelo TTD524A100AG, con capacidad total de 24,000 btu/h y dos evaporadores y con características eléctricas 220/1/60. Incluye: Material, Herramienta, Equipo y Mano de Obra. Ubicado en Puerta 4052. P.U.O.C.T. | PZA | 1 |  | 0
M.A.A.250 | Equipo de aire acondicionado tipo mini-split; modelo 38CKC024, con capacidad total de 24,000 btu/h y con características eléctricas 220/1/60. Incluye: Material, Herramienta, Equipo y Mano de Obra. Ubicado en Puerta 4052. P.U.O.C.T. | PZA | 1 |  | 0
M.A.A.251 | Equipo de aire acondicionado tipo multi-split de la marca TRANE; modelo TTT536A100AG, con capacidad total de 36,000 btu/h, cuenta con tres evaporadores y con características eléctricas 220/1/60. Incluye: Material, Herramienta, Equipo y Mano de Obra. Ubicado en Puerta 4053. P.U.O.C.T. | PZA | 1 |  | 0
M.A.A.252 | Equipo de aire acondicionado tipo multi-split de la marca TRANE; modelo TTT536A100AG, con capacidad total de 36,000 btu/h, cuenta con tres evaporadores y con características eléctricas 220/1/60. Incluye: Material, Herramienta, Equipo y Mano de Obra. Ubicado en Puerta 4054. P.U.O.C.T. | PZA | 1 |  | 0
M.A.A.253 | Equipo de aire acondicionado tipo mini-split; modelo HMC024KA, con capacidad total de 24,000 btu/h y con características eléctricas 220/1/60. Incluye: Material, Herramienta, Equipo y Mano de Obra. Ubicado en Puerta 4056. P.U.O.C.T. | PZA | 1 |  | 0
M.A.A.254 | Equipo de aire acondicionado tipo mini-split de la marca TRANE; modelo 2TTK0524G1, con capacidad total de 24,000 btu/h y con características eléctricas 220/1/60. Incluye: Material, Herramienta, Equipo y Mano de Obra. Ubicado en Puerta 4057. P.U.O.C.T. | PZA | 1 |  | 0
M.A.A.255 | Equipo de aire acondicionado tipo mini-split de la marca TRANE; modelo 2TTK0524E1000AA, con capacidad total de 24,000 btu/h y con características eléctricas 220/1/60. Incluye: Material, Herramienta, Equipo y Mano de Obra. Ubicado en Puerta 4057. P.U.O.C.T. | PZA | 1 |  | 0
M.A.A.256 | Equipo de aire acondicionado tipo mini-split de la marca TRANE; modelo 2TTB0024A1000BA, con capacidad total de 24,000 btu/h y con características eléctricas 220/1/60. Incluye: Material, Herramienta, Equipo y Mano de Obra. Ubicado en Puerta 4058. P.U.O.C.T. | PZA | 1 |  | 0
M.A.A.257 | Equipo de aire acondicionado tipo mini-split de la marca TRANE; modelo 2TTB0018A1000BA, con capacidad total de 18,000 btu/h y con características eléctricas 220/1/60. Incluye: Material, Herramienta, Equipo y Mano de Obra. Ubicado en Puerta 4059. P.U.O.C.T. | PZA | 1 |  | 0
M.A.A.258 | Equipo de aire acondicionado tipo multi-split de la marca TRANE; modelo TTT536A100AG, con capacidad total de 36,000 btu/h, cuenta con tres evaporadores y con características eléctricas 220/1/60. Incluye: Material, Herramienta, Equipo y Mano de Obra. Ubicado en Puerta 4060. P.U.O.C.T. | PZA | 1 |  | 0
M.A.A.259 | Equipo de aire acondicionado tipo multi-split de la marca TRANE; modelo TTT536A100AG, con capacidad total de 36,000 btu/h, cuenta con tres evaporadores y con características eléctricas 220/1/60. Incluye: Material, Herramienta, Equipo y Mano de Obra. Ubicado en Puerta 4061. P.U.O.C.T. | PZA | 1 |  | 0
M.A.A.260 | Equipo de aire acondicionado tipo mini-split de la marca TRANE; modelo 4TXK5524A1, con capacidad total de 24,000 btu/h y con características eléctricas 220/1/60. Incluye: Material, Herramienta, Equipo y Mano de Obra. Ubicado en Puerta 4062. P.U.O.C.T. | PZA | 1 |  | 0
M.A.A.261 | Equipo de aire acondicionado tipo mini-split de la marca TRANE; modelo 4TXK5524A2, con capacidad total de 24,000 btu/h y con características eléctricas 220/1/60. Incluye: Material, Herramienta, Equipo y Mano de Obra. Ubicado en Puerta 4062. P.U.O.C.T. | PZA | 1 |  | 0
M.A.A.262 | Equipo de aire acondicionado tipo mini-split de la marca TRANE; modelo TTB018C100A2, con capacidad total de 18,000 btu/h y con características eléctricas 220/1/60. Incluye: Material, Herramienta, Equipo y Mano de Obra. Ubicado en Puerta 4063. P.U.O.C.T. | PZA | 1 |  | 0
M.A.A.263 | Equipo de aire acondicionado tipo multi-split de la marca TRANE; modelo TTD536A100AG, con capacidad total de 36,000 btu/h, cuenta con dos evaporadores y con características eléctricas 220/1/60. Incluye: Material, Herramienta, Equipo y Mano de Obra. Ubicado en Puertas 4064,4065. P.U.O.C.T. | PZA | 1 |  | 0
M.A.A.264 | Equipo de aire acondicionado tipo multi-split de la marca TRANE; con capacidad total de 36,000 btu/h, cuenta con dos evaporadores y con características eléctricas 220/1/60. Incluye: Material, Herramienta, Equipo y Mano de Obra. Ubicado en Puerta 4068. P.U.O.C.T. | PZA | 1 |  | 0
M.A.A.265 | Equipo de aire acondicionado tipo multi-split de la marca TRANE; modelo TTD524A100AG, con capacidad total de 24,000 btu/h y con dos evaporadoras características eléctricas 220/1/60. Incluye: Material, Herramienta, Equipo y Mano de Obra. Ubicado en Puerta 4071. P.U.O.C.T. | PZA | 1 |  | 0
M.A.A.266 | Equipo de aire acondicionado tipo mini-split de la marca TRANE; modelo 4MCW1524A100AA, con capacidad total de 36,000 btu/h y con características eléctricas 220/1/60. Incluye: Material, Herramienta, Equipo y Mano de Obra. Ubicado en Puerta 4072. P.U.O.C.T. | PZA | 1 |  | 0
M.A.A.267 | Equipo de aire acondicionado tipo multi-split de la marca TRANE; modelo TTD524A100AG, con capacidad total de 24,000 btu/h, cuenta con dos evaporadores y con características eléctricas 220/1/60. Incluye: Material, Herramienta, Equipo y Mano de Obra. Ubicado en Puerta 4073. P.U.O.C.T. | PZA | 1 |  | 0
M.A.A.268 | Equipo de aire acondicionado tipo mini-split de la marca TRANE; modelo 4TTB3018, con capacidad total de 18,000 btu/h y con características eléctricas 220/1/60. Incluye: Material, Herramienta, Equipo y Mano de Obra. Ubicado en Puerta 4073. P.U.O.C.T. | PZA | 1 |  | 0
M.A.A.269 | Equipo de aire acondicionado tipo multi-split; con capacidad total de 36,000 btu/h, cuenta con tres evaporadores y con características eléctricas 220/1/60. Incluye: Material, Herramienta, Equipo y Mano de Obra. Ubicado en Puerta 4074. P.U.O.C.T. | PZA | 1 |  | 0
M.A.A.270 | Equipo de aire acondicionado tipo multi-split de la marca TRANE; modelo TTT536A100AG, con capacidad total de 36,000 btu/h, cuenta con tres evaporadores y con características eléctricas 220/1/60. Incluye: Material, Herramienta, Equipo y Mano de Obra. Ubicado en Puerta 4074. P.U.O.C.T. | PZA | 1 |  | 0
M.A.A.271 | Equipo de aire acondicionado tipo mini-split de la marca TRANE; modelo 4TTB3018G1000AA, con capacidad total de 18,000 btu/h y con características eléctricas 220/1/60. Incluye: Material, Herramienta, Equipo y Mano de Obra. Ubicado en Puerta 4075. P.U.O.C.T. | PZA | 1 |  | 0
M.A.A.272 | Equipo de aire acondicionado tipo mini-split de la marca TRANE; modelo 4TTB3018G1000AA, con capacidad total de 18,000 btu/h y con características eléctricas 220/1/60. Incluye: Material, Herramienta, Equipo y Mano de Obra. Ubicado en Puerta 4075. P.U.O.C.T. | PZA | 1 |  | 0
M.A.A.273 | Equipo de aire acondicionado tipo mini-split de la marca MCQUAY; con características eléctricas 220/1/60. Incluye: Material, Herramienta, Equipo y Mano de Obra. Ubicado en Puerta 4076. P.U.O.C.T. | PZA | 1 |  | 0
M.A.A.274 | Equipo de aire acondicionado tipo mini-split de la marca TRANE; modelo 4TTB3036E1000BA, con capacidad total de 36,000 btu/h y con características eléctricas 220/1/60. Incluye: Material, Herramienta, Equipo y Mano de Obra. Ubicado en Puerta 4077. P.U.O.C.T. | PZA | 1 |  | 0
M.A.A.275 | Equipo de aire acondicionado tipo mini-split de la marca TRANE; modelo 2TTB0036A1000CA, con capacidad total de 36,000 btu/h y con características eléctricas 220/1/60. Incluye: Material, Herramienta, Equipo y Mano de Obra. Ubicado en Puerta 4077. P.U.O.C.T. | PZA | 1 |  | 0
M.A.A.276 | Equipo de aire acondicionado tipo mini-split de la marca TRANE; modelo 2TTB0018A1000CB, con capacidad total de 18,000 btu/h y con características eléctricas 220/1/60. Incluye: Material, Herramienta, Equipo y Mano de Obra. Ubicado en Puerta 4079. P.U.O.C.T. | PZA | 1 |  | 0
M.A.A.277 | Equipo de aire acondicionado tipo mini-split de la marca CARRIER; modelo 38CKC036M3, con capacidad total de 36,000 btu/h y con características eléctricas 220/1/60. Incluye: Material, Herramienta, Equipo y Mano de Obra. Ubicado en Puerta 4079. P.U.O.C.T. | PZA | 1 |  | 0
M.A.A.278 | Equipo de aire acondicionado tipo mini-split de la marca YORK; modelo YSDC24FSADG, con capacidad total de 24,000 btu/h y con características eléctricas 220/1/60. Incluye: Material, Herramienta, Equipo y Mano de Obra. Ubicado en Puerta 4079. P.U.O.C.T. | PZA | 1 |  | 0
M.A.A.279 | Equipo de aire acondicionado tipo mini-split de la marca TRANE; modelo 4TTK0512H1L0CAA, con capacidad total de 12,000 btu/h y con características eléctricas 220/1/60. Incluye: Material, Herramienta, Equipo y Mano de Obra. Ubicado en Puerta 4079. P.U.O.C.T. | PZA | 1 |  | 0
M.A.A.280 | Equipo de aire acondicionado tipo mini-split de la marca TRANE; modelo 4TTR3060D100NB, con capacidad total de 60,000 btu/h y con características eléctricas 220/1/60. Incluye: Material, Herramienta, Equipo y Mano de Obra. Ubicado en Puerta 4079. P.U.O.C.T. | PZA | 1 |  | 0
M.A.A.281 | Equipo de aire acondicionado tipo multi-split de la marca TRANE; modelo TTD536A100BG, con capacidad total de 36,000 btu/h, cuenta con tres evaporadores y con características eléctricas 220/1/60. Incluye: Material, Herramienta, Equipo y Mano de Obra. Ubicado en Puerta 4081. P.U.O.C.T. | PZA | 1 |  | 0
M.A.A.282 | Equipo de aire acondicionado tipo multi-split de la marca TRANE; modelo TTT548A100AG, con capacidad total de 48,000 btu/h, cuenta con tres evaporadores y con características eléctricas 220/1/60. Incluye: Material, Herramienta, Equipo y Mano de Obra. Ubicado en Puerta 4082. P.U.O.C.T. | PZA | 1 |  | 0
M.A.A.283 | Equipo de aire acondicionado tipo mini-split de la marca TRANE; modelo 2TTB0024A1000BA, con capacidad total de 24,000 btu/h y con características eléctricas 220/1/60. Incluye: Material, Herramienta, Equipo y Mano de Obra. Ubicado en Puerta 4083. P.U.O.C.T. | PZA | 1 |  | 0
M.A.A.284 | Equipo de aire acondicionado tipo multi-split de la marca YORK; cuenta con tres evaporadores y con características eléctricas 220/1/60. Incluye: Material, Herramienta, Equipo y Mano de Obra. Ubicado en Puerta 4084. P.U.O.C.T. | PZA | 1 |  | 0
M.A.A.285 | Equipo de aire acondicionado tipo mini-split de la marca YORK; modelo YSDA24FSADK, con capacidad total de 24,000 btu/h y con características eléctricas 220/1/60. Incluye: Material, Herramienta, Equipo y Mano de Obra. Ubicado en Puerta 4086. P.U.O.C.T. | PZA | 1 |  | 0
M.A.A.286 | Equipo de aire acondicionado tipo multi-split de la marca YORK; , cuenta con tres evaporadores con características eléctricas 220/1/60. Incluye: Material, Herramienta, Equipo y Mano de Obra. Ubicado en Puerta 4087. P.U.O.C.T. | PZA | 1 |  | 0
M.A.A.287 | Equipo de aire acondicionado tipo multi-split de la marca YORK; modelo BMC36RKS33, con capacidad total de 36,000 btu/h, cuenta con tres evaporadores y con características eléctricas 220/1/60. Incluye: Material, Herramienta, Equipo y Mano de Obra. Ubicado en Puerta 4087. P.U.O.C.T. | PZA | 1 |  | 0
M.A.A.288 | Equipo de aire acondicionado tipo multi-split de la marca YORK; con capacidad total de 36,000 btu/h, cuenta con tres evaporadores y con características eléctricas 220/1/60. Incluye: Material, Herramienta, Equipo y Mano de Obra. Ubicado en Puerta 4087. P.U.O.C.T. | PZA | 1 |  | 0
M.A.A.289 | Equipo de aire acondicionado tipo multi-split de la marca YORK; , cuenta con tres evaporadores con características eléctricas 220/1/60. Incluye: Material, Herramienta, Equipo y Mano de Obra. Ubicado en Puerta 4087. P.U.O.C.T. | PZA | 1 |  | 0
M.A.A.290 | Equipo de aire acondicionado tipo multi-split de la marca YORK; cuenta con tres evaporadores y con características eléctricas 220/1/60. Incluye: Material, Herramienta, Equipo y Mano de Obra. Ubicado en Puerta 4087. P.U.O.C.T. | PZA | 1 |  | 0
M.A.A.291 | Equipo de aire acondicionado tipo multi-split de la marca YORK; cuenta con tres evaporadores y con características eléctricas 220/1/60. Incluye: Material, Herramienta, Equipo y Mano de Obra. Ubicado en Puerta 4087. P.U.O.C.T. | PZA | 1 |  | 0
M.A.A.292 | Equipo de aire acondicionado tipo multi-split de la marca YORK; cuenta con tres evaporadores y con características eléctricas 220/1/60. Incluye: Material, Herramienta, Equipo y Mano de Obra. Ubicado en Puerta 4087. P.U.O.C.T. | PZA | 1 |  | 0
M.A.A.293 | Equipo de aire acondicionado tipo mini-split de la marca TRANE; modelo 2TTB0012A1000BA, con capacidad total de 12,000 btu/h y con características eléctricas 220/1/60. Incluye: Material, Herramienta, Equipo y Mano de Obra. Ubicado en Puerta 4087. P.U.O.C.T. | PZA | 1 |  | 0
M.A.A.294 | Equipo de aire acondicionado tipo multi-split de la marca CARRIER; modelo 38XCB48226TC, con capacidad total de 48,000 btu/h, cuenta con tres evaporadores y con características eléctricas 220/1/60. Incluye: Material, Herramienta, Equipo y Mano de Obra. Ubicado en Puerta 4087. P.U.O.C.T. | PZA | 1 |  | 0
M.A.A.295 | Equipo de aire acondicionado tipo mini-split de la marca TRANE; modelo 4TXK5524A1, con capacidad total de 24,000 btu/h, cuenta con tres evaporadores y con características eléctricas 220/1/60. Incluye: Material, Herramienta, Equipo y Mano de Obra. Ubicado en Puerta 4087. P.U.O.C.T. | PZA | 1 |  | 0
M.A.A.296 | Equipo de aire acondicionado tipo mini-split de la marca MCQUAY modelo MQIS164018 con capacidad de 24,000 btu/hr; con características eléctricas 220/1/60. Incluye: Material, Herramienta, Equipo y Mano de Obra. Ubicado en Puerta 4088. P.U.O.C.T. | PZA | 1 |  | 0
M.A.A.297 | Equipo de aire acondicionado tipo multi-split de la marca TRANE; modelo TTT536A100AG, con capacidad total de 36,000 btu/h, cuenta con tres evaporadores y con características eléctricas 220/1/60. Incluye: Material, Herramienta, Equipo y Mano de Obra. Ubicado en Puerta 4088. P.U.O.C.T. | PZA | 1 |  | 0
M.A.A.298 | Equipo de aire acondicionado tipo multi-split de la marca TRANE; modelo TTT536A100AG, con capacidad total de 36,000 btu/h, cuenta con tres evaporadores y con características eléctricas 220/1/60. Incluye: Material, Herramienta, Equipo y Mano de Obra. Ubicado en Puerta 4088. P.U.O.C.T. | PZA | 1 |  | 0
M.A.A.299 | Equipo de aire acondicionado tipo multi-split de la marca TRANE; modelo TTB524A100AG, con capacidad total de 24,000 btu/h, cuenta con dos evaporadores y con características eléctricas 220/1/60. Incluye: Material, Herramienta, Equipo y Mano de Obra. Ubicado en Puerta 4088. P.U.O.C.T. | PZA | 1 |  | 0
M.A.A.300 | Equipo de aire acondicionado tipo mini-split de la marca TRANE; modelo TTB012C100A2, con capacidad total de 12,000 btu/h y con características eléctricas 220/1/60. Incluye: Material, Herramienta, Equipo y Mano de Obra. Ubicado en Puerta 4088. P.U.O.C.T. | PZA | 1 |  | 0
M.A.A.301 | Equipo de aire acondicionado tipo multi-split de la marca CARRIER; modelo 38XCA48226T, con capacidad total de 48,000 btu/h, cuenta con tres evaporadores y con características eléctricas 220/1/60. Incluye: Material, Herramienta, Equipo y Mano de Obra. Ubicado en Puerta 4088. P.U.O.C.T. | PZA | 1 |  | 0
M.A.A.302 | Equipo de aire acondicionado tipo multi-split de la marca YORK; modelo BMC36RKS33, con capacidad total de 36,000 btu/h, cuenta con tres evaporadores y con características eléctricas 220/1/60. Incluye: Material, Herramienta, Equipo y Mano de Obra. Ubicado en Puerta 4088. P.U.O.C.T. | PZA | 1 |  | 0
|  |  | SUMA | SUMA
| NOTA P.U.O.C.T: PRECIO UNITARIO DE OBRA COMPLETAMENTE TERMINADA |  |  | I.V.A.
|  |  | TOTAL | TOTAL

## CAT-MAA-PARTIDA 1-AZOTEA-VARIOS
SUPREMA CORTE DE JUSTICIA DE LA NACIÓN
OFICIALÍA MAYOR
DIRECCIÓN GENERAL DE INFRAESTRUCTURA FÍSICA
DIRECCIÓN DE SERVICIOS DE MANTENIMIENTO
CATÁLOGO DE CONCEPTOS PARA EL MANTENIMIENTO PREVENTIVO Y CORRECTIVO A LOS SISTEMAS Y EQUIPOS DE AIRE ACONDICIONADO DE LOS DIFERENTES INMUEBLES DE LA CIUDAD DE MÉXICO
P A R T I D A U N O : E D I F I C I O S E D E
UBICACIÓN: CALLE JOSÉ MARÍA PINO SUÁREZ No. 2, COL. CENTRO, CIUDAD DE MÉXICO (TERCER PISO)
C A T Á L O G O D E C O N C E P T O S
CLAVE | DESCRIPCIÓN DEL CONCEPTO | UNIDAD | CANTIDAD | EVENTO MANTENIMIENTO PREVENTIVO Y CORRECTIVO
|  |  |  | P.U. SIN I.V.A. | IMPORTE SIN I.V.A.
AZOTEA
M.A.A.303 | Equipo de aire acondicionado tipo Paquete de la marca CARRIER; modelo 50TC- D16A1A5A0A0A0, con capacidad total de 120,000 btu/h y con características eléctricas 220/3/60. Incluye: Material, Herramienta, Equipo y Mano de Obra. Ubicado en Azotea Comedor. P.U.O.C.T. | PZA | 1 |  | 0
M.A.A.304 | Equipo de aire acondicionado tipo minisplit modelo condensadora YNVFYC060BAADB-1 con capacidad total de 60,000 btu/h y con características eléctricas 220/3/60. Incluye: Material, Herramienta, Equipo y Mano de Obra. Ubicado en Azotea C2. P.U.O.C.T. CORROBORACIÓN DE FUGAS | PZA | 1 |  | 0
M.A.A.305 | Equipo de aire acondicionado tipo mini-split de la marca MIDEA; modelo MAS24C2AGO, capacidad total de 24,000 btu/h y características eléctricas 220/1/60. Incluye: Material, Herramienta, Equipo y Mano de Obra. Ubicado en C2 de DGS. P.U.O.C.T. | PZA | 1 |  | 0
VARIOS
M.A.A.306 | Actualización de los planos de las ubicaciones de los equipos de aire acondicionado que se encuentran ubicados en el Edificio SEDE de la Suprema Corte de Justicia de la Nación. Incluye: Leventamiento, entrega de archivos digitales e impresos. P.U.O.C.T. | JGO. | 1 |  | 0
M.A.A.307 | Suministro e instalación de aislamiento térmico flexible de espuma elastomérica de díametro de 7/8", de la marca Armacell o su similar en especificaciones así como ser una marca comerciable en la republica méxicana y en su calidad. Incluye: materiales, mano de obra, equipo y herramienta. P.U.O.C.T. | ML | 50 |  | 0
M.A.A.308 | Suministro e instalación de aislamiento térmico flexible de espuma elastomérica de díametro de 1", de la marca Armacell o su similar en especificaciones así como ser una marca comerciable en la republica méxicana y en su calidad. Incluye: materiales, mano de obra, equipo y herramienta. P.U.O.C.T. | ML | 50 |  | 0
M.A.A.309 | Mantenimiento Correctivo a las bases condensadoras; consistente a la aplicación de esmalte a las bases de angulo de fierro de las unidades condensadoras. P.U.O.C.T. | ML | 992 |  | 0
M.A.A.310 | Mantenimiento Correctivo a las trayectorías de refrigeración consistente a la aplicación de elastomerico a las trayectorias y ducterias expuestas a la intemperie. P.U.O.C.T. | ML | 2084 |  | 0
M.A.A.311 | Mantenimiento correctivo especifico mediante el suministro e instalación de aspa de condensador de equipo paquete modelo 50TC-D24A1A5A0A0A0 y número de serie 5221P20953 de la marca CARRIER. Incluye: materiales, mano de obra, equipo y herramienta. P.U.O.C.T. | PZA | 1 |  | 0
M.A.A.312 | Suministro de boya de gas refrigerante R-22 marca DUPONT o similar. Incluye: materiales, mano de obra, equipo y herramienta. P.U.O.C.T. | PZA | 5 |  | 0
M.A.A.313 | Suministro de boya de gas refrigerante R-410a marca DUPONT o similar. Incluye: materiales, mano de obra, equipo y herramienta. P.U.O.C.T. | PZA | 5 |  | 0
M.A.A.314 | Suministro e instalación de filtro deshidratador 1/4" soldar TD-082S marca EMERSON o similar. Incluye: materiales, mano de obra, equipo y herramienta. P.U.O.C.T. | PZA | 6 |  | 0
M.A.A.315 | Suministro de filtro deshidratador 1/4" soldar TD-082S marca EMERSON o similar. Incluye: materiales, mano de obra, equipo y herramienta. P.U.O.C.T. | PZA | 4 |  | 0
M.A.A.316 | Suministro e instalación de filtro deshidratador 5/16" soldar TD-025S marca EMERSON o similar. Incluye: materiales, mano de obra, equipo y herramienta. P.U.O.C.T. | PZA | 2 |  | 0
M.A.A.317 | Suministro e instalación de filtro deshidratador 5/16" soldar TD-025S marca EMERSON o similar. Incluye: materiales, mano de obra, equipo y herramienta. P.U.O.C.T. | PZA | 2 |  | 0
M.A.A.318 | Suministro e instalación de filtro deshidratador 3/8" soldar TD-083S marca EMERSON o similar. Incluye: materiales, mano de obra, equipo y herramienta. P.U.O.C.T. | PZA | 4 |  | 0
M.A.A.319 | Suministro de filtro deshidratador 3/8" soldar TD-083S marca EMERSON o similar. Incluye: materiales, mano de obra, equipo y herramienta. P.U.O.C.T. | PZA | 6 |  | 0
M.A.A.320 | Suministro de filtro deshidratador 1/2" soldar TD-084S marca EMERSON o similar. Incluye: materiales, mano de obra, equipo y herramienta. P.U.O.C.T. | PZA | 2 |  | 0
M.A.A.321 | Suministro e instalación de control universal modelo VA-CR1000U marca AVALY. Incluye: materiales, mano de obra, equipo y herramienta. P.U.O.C.T. | PZA | 10 |  | 0
M.A.A.322 | Suministro de tarjeta universal modelo VA-TJ10A marca AVALY. Incluye: materiales, mano de obra, equipo y herramienta. P.U.O.C.T. | PZA | 4 |  | 0
M.A.A.323 | Suministro e instalación de tarjeta universal modelo VA-TJ10A marca AVALY. Incluye: materiales, mano de obra, equipo y herramienta. P.U.O.C.T. | PZA | 6 |  | 0
M.A.A.324 | Suministro de cinta de aluminio con adhesivo de 2" y 45m. Incluye: materiales, mano de obra, equipo y herramienta. P.U.O.C.T. | PZA | 2 |  | 0
M.A.A.325 | Suministro de cinta de DUCTO con adhesivo de 2" y 45m. Incluye: materiales, mano de obra, equipo y herramienta. P.U.O.C.T. | PZA | 5 |  | 0
M.A.A.326 | Suministro de capacitor modelo VARC20 de 2 μf. 450V y 50/60Hz. Incluye: materiales, mano de obra, equipo y herramienta. P.U.O.C.T. | PZA | 8 |  | 0
M.A.A.327 | Suministro de capacitor modelo VARC120 de 6 μf. 450V y 50/60Hz. Incluye: materiales, mano de obra, equipo y herramienta. P.U.O.C.T. | PZA | 5 |  | 0
M.A.A.328 | Suministro de capacitor de marcha de carácteristicas en capacitancia de 3 μf. Incluye: materiales, mano de obra, equipo y herramienta. P.U.O.C.T. | PZA | 8 |  | 0
M.A.A.329 | Suministro de capacitor de marcha de carácteristicas en capacitancia de 5 μf. Incluye: materiales, mano de obra, equipo y herramienta. P.U.O.C.T. | PZA | 5 |  | 0
M.A.A.330 | Suministro de capacitor de marcha de carácteristicas en capacitancia de 25+5 μf. Incluye: materiales, mano de obra, equipo y herramienta. P.U.O.C.T. | PZA | 5 |  | 0
M.A.A.331 | Suministro de capacitor de marcha de carácteristicas en capacitancia de 30 μf. Incluye: materiales, mano de obra, equipo y herramienta. P.U.O.C.T. | PZA | 5 |  | 0
M.A.A.332 | Suministro de capacitor de marcha de carácteristicas en capacitancia de 55 μf. Incluye: materiales, mano de obra, equipo y herramienta. P.U.O.C.T. | PZA | 5 |  | 0
M.A.A.333 | Suministro de capacitor de marcha de carácteristicas en capacitancia de 60 μf. Incluye: materiales, mano de obra, equipo y herramienta. P.U.O.C.T. |  | 5 |  | 0
M.A.A.334 | Suministro de contactor magnetico modelo VA-40FLA2P-208/240 bobina 208/240V marca Avaly. Incluye: materiales, mano de obra, equipo y herramienta. P.U.O.C.T. | PZA | 8 |  | 0
M.A.A.335 | Suministro de kit de arranque modelo SPP5 marca Avaly. Incluye: materiales, mano de obra, equipo y herramienta. P.U.O.C.T. | PZA | 10 |  | 0
M.A.A.336 | Suministro de Relay potencial universal modelo AY-SUPR marca AVALY. Incluye: materiales, mano de obra, equipo y herramienta. P.U.O.C.T. | PZA | 5 |  | 0
M.A.A.337 | Suministro de Relay codigo de elemento RLY02517 descripción 8536.49.0080 G7J-CA-T 22OV. Incluye: materiales, mano de obra, equipo y herramienta. P.U.O.C.T. | PZA | 2 |  | 0
M.A.A.338 | Suministro de aspa para condensadora modelo TTT536A100AG marca TRANE. Incluye: materiales, mano de obra, equipo y herramienta. P.U.O.C.T. | PZA | 4 |  | 0
M.A.A.339 | Suministro de Adhesivo INSSU codigo I-2206-N de presentación 1/4 Litro. Incluye: materiales, mano de obra, equipo y herramienta. P.U.O.C.T. | PZA | 4 |  | 0
M.A.A.340 | Suministro de Relevador marca OMRON modelo G4A-1A-E. Incluye: materiales, mano de obra, equipo y herramienta. P.U.O.C.T. | PZA | 5 |  | 0
M.A.A.341 | Suministro de Relevador marca OMRON modelo 67L 2A-TUB CB. Incluye: materiales, mano de obra, equipo y herramienta. P.U.O.C.T. | PZA | 3 |  | 0
M.A.A.342 | Suministro de compresor rotativo con capacidad nominal de 12,000 btu/hr para gas refrigerante R-22. Incluye: materiales, mano de obra, equipo y herramienta. P.U.O.C.T. | PZA | 5 |  | 0
M.A.A.343 | Suministro e instalación de compresor modelo AS22A-CC1-A con capacidad nominal de 12,000 btu/hr para gas refrigerante R-22 y para equipo tipo multisplit. Incluye: materiales, mano de obra, equipo y herramienta. P.U.O.C.T. | PZA | 1 |  | 0
M.A.A.344 | Suministro e instalación de compresor modelo AS22A-CC1-A con capacidad nominal de 12,000 btu/hr para gas refrigerante R-22 y para equipo multisplit marca TRANE. Incluye: materiales, mano de obra, equipo y herramienta. P.U.O.C.T. | PZA | 1 |  | 0
M.A.A.345 | Suministro e instalación de compresor modelo AS22A-CC1-A con capacidad nominal de 12,000 btu/hr para gas refrigerante R-22 y para condensadora TTT536A100AG. Incluye: materiales, mano de obra, equipo y herramienta. P.U.O.C.T. | PZA | 1 |  | 0
M.A.A.346 | Suministro de compresor rotativo con capacidad nominal de 18,000 btu/hr para gas refrigerante R-22. Incluye: materiales, mano de obra, equipo y herramienta. P.U.O.C.T. | PZA | 5 |  | 0
M.A.A.347 | Suministro e instalación de compresor modelo BH277NRQT con capacidad nominal de 18,000 btu/hr para gas refrigerante R-22 y para equipo marca Carrier modelo 38CKC018M3. Incluye: materiales, mano de obra, equipo y herramienta. P.U.O.C.T. | PZA | 1 |  | 0
M.A.A.348 | Suministro e instalación de compresor modelo BH277NRQT con capacidad nominal de 18,000 btu/hr para gas refrigerante R-22 y para equipo marca Carrier modelo 38CKC018M3. Incluye: materiales, mano de obra, equipo y herramienta. P.U.O.C.T. | PZA | 1 |  | 0
M.A.A.349 | Suministro e instalación de compresor modelo BH277NRQT con capacidad nominal de 18,000 btu/hr para gas refrigerante R-22 y para equipo tipo multisplit. Incluye: materiales, mano de obra, equipo y herramienta. P.U.O.C.T. | PZA | 1 |  | 0
M.A.A.350 | Suministro de compresor rotativo con capacidad nominal de 24,000 btu/hr para gas refrigerante R-22. Incluye: materiales, mano de obra, equipo y herramienta. P.U.O.C.T. | PZA | 3 |  | 0
M.A.A.351 | Suministro e instalación de compresor rotativo con capacidad nominal de 24,000 btu/hr para gas refrigerante R-22 y para equipo marca Carrier modelo 38XCA24226-C. Incluye: materiales, mano de obra, equipo y herramienta. P.U.O.C.T. | PZA | 1 |  | 0
M.A.A.352 | Suministro de compresor rotativo con capacidad nominal de 36,000 btu/hr para gas refrigerante R-22. Incluye: materiales, mano de obra, equipo y herramienta. P.U.O.C.T. | PZA | 2 |  | 0
M.A.A.353 | Suministro e instalación de compresor modelo BH167NRAT con capacidad nominal de 36,000 btu/hr para gas refrigerante R-22 y para condensadora modelo BMC36RKS33 marca YORK. Incluye: materiales, mano de obra, equipo y herramienta. P.U.O.C.T. | PZA | 1 |  | 0
M.A.A.354 | Suministro e instalación de compresor modelo BH167NRAT con capacidad nominal de 36,000 btu/hr para gas refrigerante R-22 y para condensadora modelo BMC36RKS33 marca YORK. Incluye: materiales, mano de obra, equipo y herramienta. P.U.O.C.T. | PZA | 1 |  | 0
M.A.A.355 | Suministro e instalación de compresor modelo BH167NRAT con capacidad nominal de 36,000 btu/hr para gas refrigerante R-22 y para condensadora modelo BMC36RKS33 marca YORK. Incluye: materiales, mano de obra, equipo y herramienta. P.U.O.C.T. | PZA | 1 |  | 0
M.A.A.356 | Suministro de compresor rotativo con capacidad nominal de 12,000 btu/hr para gas refrigerante R-410a. Incluye: materiales, mano de obra, equipo y herramienta. P.U.O.C.T. | PZA | 2 |  | 0
M.A.A.357 | Suministro de compresor rotativo con capacidad nominal de 18,000 btu/hr para gas refrigerante R-410a. Incluye: materiales, mano de obra, equipo y herramienta. P.U.O.C.T. | PZA | 2 |  | 0
M.A.A.358 | Suministro de soldadura fosco con 15% plata. Incluye: materiales, mano de obra, equipo y herramienta. P.U.O.C.T. | KG | 0.5 |  | 0
M.A.A.359 | Suministro de fundente para soldadura plata marca STAY SILV 1/4 lt. Incluye: materiales, mano de obra, equipo y herramienta. P.U.O.C.T. | PZA | 1 |  | 0
M.A.A.360 | Fabricación e instalación de aspas para condensadora tipo multisplit de la marca YORK, díametro 13" y tres alabes. Incluye: materiales, mano de obra, equipo y herramienta, P.U.O.C.T. | PZA | 8 |  | 0
M.A.A.361 | Suministro e instalación de motor condensador de la marca YORK 1PH 1100/1150 RPM. Incluye: materiales, mano de obra, equipo y herramienta, P.U.O.C.T. | PZA | 8 |  | 0
M.A.A.362 | Suministro e instalación de baleros de la marca SKF modelo 475519 - 2Z. Incluye: materiales, mano de obra, equipo y herramienta. Incluye: materiales, mano de obra, equipo y herramienta. P.U.O.C.T. | PZA | 10 |  | 0
M.A.A.363 | Suministro e instalación de baleros de la marca SKF modelo 6202-2RSH/C3. Incluye: materiales, mano de obra, equipo y herramienta. Incluye: materiales, mano de obra, equipo y herramienta. P.U.O.C.T. | PZA | 11 |  | 0
M.A.A.364 | Suministro de Interruptor termomagnético de 2P-60 Amp. tipo QOB catálogo N°. QOB-260, mca. Square’D. Incluye: materiales, mano de obra, equipo y herramienta. Incluye: materiales, mano de obra, equipo y herramienta. P.U.O.C.T. | PZA | 5 |  | 0
M.A.A.365 | Suministro de cartucho fusible de 60A 600V marca MERCURY. Incluye: materiales, mano de obra, equipo y herramienta. P.U.O.C.T. | PZA | 20 |  | 0
M.A.A.366 | Suministro de cartucho fusible de 30A 600V marca MERCURY. Incluye: materiales, mano de obra, equipo y herramienta. P.U.O.C.T. | PZA | 20 |  | 0
M.A.A.367 | Suministro de retardador de tiempo modelo VA-TD73 marca AVALY. Incluye: materiales, mano de obra, equipo y herramienta. P.U.O.C.T. | PZA | 8 |  | 0
SUMA
| NOTA P.U.O.C.T: PRECIO UNITARIO DE OBRA COMPLETAMENTE TERMINADA |  |  | I.V.A.
TOTAL

## CAT-MAA-P1-ESPECIFICACIONES
SUPREMA CORTE DE JUSTICIA DE LA NACIÓN
OFICIALÍA MAYOR
DIRECCIÓN GENERAL DE INFRAESTRUCTURA FÍSICA
DIRECCIÓN DE SERVICIOS DE MANTENIMIENTO
ESPECIFICACIONES DEL CATÁLOGO DE CONCEPTOS PARA PARA EL MANTENIMIENTO PREVENTIVO Y CORRECTIVO A LOS SISTEMAS Y EQUIPOS DE AIRE ACONDICIONADO DE LOS DIFERENTES INMUEBLES DE LA CIUDAD DE MÉXICO
P A R T I D A U N O : E D I F I C I O S E D E
UBICACIÓN: CALLE JOSÉ MARÍA PINO SUÁREZ No. 2, COL. CENTRO, CIUDAD DE MÉXICO
E S P E C I F I C A C I O N E S P A R T I C U L A R E S
ESPECIFICACIONES PARTICULARES POR TIPO(S) DE EQUIPO(S)
MINISPLIT, MULTISPLIT, PRESICIÓN Y FAN & COIL
1.- LIMPIEZA EN GENERAL:
- LAVADO Y DESINCRUSTACIÓN DE SERPENTINES:
UNIDAD CONDENSADORA:
- PRIMERAMENTE CON MÁQUINA HIDROLAVADORA CUBRIENDO EL TOTAL DEL ÁREA DEL SERPENTÍN Y EN CASO DE SER NECESARIO APLICAR PRODUCTO LIMPIADOR DESENGRASANTE USO RUDO (APLICAR ABUNDANTEMENTE AGUA A PRESIÓN HASTA RETIRAR COMPLETAMENTE EL PRODUCTO).
- LIMPIEZA CON BROCHA DE PELO SUAVE Y SOPLETEADO DEL INTERRUPTOR DE SEGURIDAD Y FINALMENTE APLICACIÓN DE PRODUCTO DIELÉCTRICO.
- LIMPIEZA DE EL ÁREA DONDE SE UBICAN LAS CONDENSADORAS: LIBRE DE SUCIEDAD Y BASURA
UNIDAD EVAPORADORA (SE DEBE DESARMAR EVAPORADORA PREVIO A LA LIMPIEZA PARA ALCANZAR TODAS LAS ÁREAS INTERIORES)
- LIMPIEZA DE SERPENTINES DEL EVAPORADOR CON PRODUCTO LIMPIADOR PARA SERPENTINES DE AIRE ACONDICIONADO
- LIMPIEZA SUPERFICIAL CON BROCHA DE PELO SUAVE DE LA TARJETA DE CONTROL.
- LAVADO DE GABINETES EN GENERAL CON PRODUCTO LIMPIADOR DESINFECTANTE
- LAVADO DE FILTROS DE EVAPORADOR CON PRODUCTO LIMPIADOR DESINFECTANTE. REPORTAR A LA DGIF LOS FILTROS DAÑADOS PARA VALORACIÓN DE SUSTITUCIÓN.
- DESMONTAJE DE CHAROLA DE CONDENSADOS PARA SU LIMPIEZA FINA Y EN SU CASO IMPERMEABILIZACIÓN EN CASO DE REQUERIRSE (PARA FAN & COIL).
- COMPROBACIÓN DE LA INCLINACIÓN DEL DESAGUE DE LA CHAROLA DE CONDENSADOS (PARA FAN & COIL)
- LIMPIEZA DE CHAROLA DE CONDENSADOS CON PRODUCTOS LIMPIADOR DESINFECTANTE; RETIRAR LAS OBSTRUCCIONES Y SEDIMIENTOS DE SOLIDOS
- COMPROBACIÓN DE LA CORRECTA PENDIENTE DE LA RED DE TUBERIA DE DREN DE CONDENSADOS.
- LIMPIEZA INTERNA Y DESAZOLVE DE TUBERÍA DE DRENAJE DE CONDENSADOS CON JABÓN LÍQUIDO DESENGRASANTE Y/O AIRE A PRESIÓN.
- LIMPIEZA FINA DE DIFUSORES Y REJILLAS CON PRODUCTO LIMPIADOR DESINFECTANTE.
- LIMPIEZA DE PLAFON RETICULAR ALEDAÑOS A LOS DIFUSORES Y REJILLAS CON BROCHA Y/O AIRE A PRESIÓN
- VERIFICACIÓN DEL CORRECTO EMPALME DE LAS BAJADAS DE AIRE DE LOS DUCTOS (FLEXIBLES O RIGIDOS) A LA REJILLA DE INYECCIÓN O EN SU CASO DE RETORNO; CORREGIR EN SU CASO AÑADIENDO CINTA PARA DUCTO U OTRO SISTEMA DE FIJACIÓN.
- LIMPIEZA DE CIRCUITOS ELÉCTRICOS DE CONTROL DE LAS UNIDADES CONDENSADORAS Y EVAPORADORAS, FINALMENTE APLICACIÓN DE DIELECTRICO.
2.- SISTEMA ELÉCTRICO:
- LIMPIEZA, REVISIÓN, COMPROBACIÓN Y AJUSTE DEL CONTROL DE TEMPERATURA (TERMOSTATOS EN FAN & COIL)
- INSPECCIÓN DE LA INSTALACIÓN ELÉCTRICA DE CONTROL, FUERZA Y TABLERO ELÉCTRICO DE ALIMENTACIÓN.
- VERIFICACIÓN, REAPRIETE, REPOSICIÓN Y AJUSTE DE CONEXIONES ELÉCTRICAS.
- TOMAS DE LECTURAS DE VOLTAJE Y AMPERAJE TOTALES DEL EQUIPO.
- REVISIÓN Y AJUSTE DEL CONTROL DE TEMPERATURA (CONTROL REMOTO Y/O TERMOSTATO).
- INSPECCIÓN DE TUBERÍAS ELÉCTRICAS, SOPORTES DE LAS TRAYECTORIAS Y CONEXIONES.
**SUMINISTRO E INSTALACIÓN DE SOPORTES FALTANTES PARA TUBERÍAS, A BASE DE UNICANAL, ESPARRAGO Y ABRAZADERA TIPO UNISTRUT.
3.-SISTEMA MECÁNICO:
- COMPROBACIÓN Y LUBRICACIÓN DE RODAMIENTOS EN GENERAL Y FLECHA. EN CASO DE PRESENTAR FALLAS ESTOS SE DEBERÁN SUSTITUIR POR NUEVOS.
- INSPECCIÓN DE VIBRACIONES EN GENERAL.
- REPOSICIÓN DE TORNILLERÍA Y ELEMENTOS DE SUJECIÓN Y SOPORTERÍA FALTANTE DE TODO EL SISTEMA
- COMPROBACIÓN DEL ESTADO FÍSICO DEL AISLAMIENTO TÉRMICO DE FIBRA DE VIDRIO.
- INSPECCIÓN DEL CORRECTO ARMADO Y SELLADO DE LA DUCTERÍA DE LA LAMINA GALVANIZADA
4.-SISTEMA DE REFRIGERACIÓN:
- VERIFICACIÓN DE TODO EL SISTEMA DE REFRIGERACIÓN, DETECCIÓN Y REPARACIÓN DE FUGAS CON CARGA DE GAS REFRIGERANTE.
- LECTURA DE PRESIONES
- COMPROBACIÓN DE SERPENTINES, ASÍ COMO DE REJILLAS, TOLVAS O GABINETES.
- REPOSICIÓN DE TAPONES DE VÁLVULAS PIVOTERAS
- INSPECCIÓN DE TRAYECTORIA DE TUBERÍAS DE REFRIGERACIÓN.
- REPOSICIÓN DE FILTROS DESHIDRATADORES E INDICADORES DE LÍQUIDO Y VÁLVULAS DE PASO EN CASO DE PRESENTAR ALGUNA FALLA, CON CARGA DE GAS REFRIGERANTE. INDICAR A LA SUPERVISIÓN; ESTOS SE CAMBIARÁN EN CASO DE PRESENTAR FUGA U OXIDACIÓN SEVERA.
- SUMINISTRO E INSTALACIÓN DE SOPORTES FALTANTES PARA TUBERÍAS, A BASE DE UNICANAL, ESPARRAGO Y ABRAZADERA TIPO UNISTRUT.
5.-VARIOS:
- VERIFICACIÓN DEL CORRECTO ARMADO Y SELLADO DE LA DUCTERIA DE LAMINA GALVANIZADA, DUCTOS FLEXIBLES Y MANGUERA FLEXIBLE; EN SU CASO REPARACIÓN DE LOS MISMOS.
UNIDAD PAQUETE, UNIDAD LAVADORA DE AIRE Y DIVIDIDOS
1.- LIMPIEZA EN GENERAL (SE DEBE DESARMAR EQUIPO PREVIO A LA LIMPIEZA PARA ALCANZAR TODAS LAS ÁREAS INTERIORES):
- LIMPIEZA DEL SERPENTIN CONDENSADOR PRIMERAMENTE CON MÁQUINA HIDROLAVADORA CUBRIENDO EL TOTAL DEL ÁREA DEL SERPENTÍN Y EN CASO DE SER NECESARIO APLICAR PRODUCTO LIMPIADOR UNIVERSAL (APLICAR ABUNDANTEMENTE AGUA A PRESIÓN HASTA RETIRAR COMPLETAMENTE EL PRODUCTO).
- LIMPIEZA DE SERPENTIN DEL EVAPORADOR CON PRODUCTO LIMPIADOR PARA SERPENTINES DE AIRE ACONDICIONADO
- LAVADO DE GABINETES EN GENERAL CON PRODUCTO LIMPIADOR DESINFECTANTE.
- SOPLETEADO Y LAVADO DE FILTROS DE EVAPORADOR Y REMPLAZO DE LOS MISMOS (POR FILTROS DESECHABLES) CUANDO ESTOS ESTÉN DAÑADOS SEVERAMENTE.
- LIMPIEZA DE ALABES CON HIDROLAVADORA Y PRODUCTO LIMPIADOR DESINFECTANTE.
- LIMPIEZA DE LOS ALABES CON CEPILLO DE CERDAS Y PRODUCTO LIMPIADOR DESINFECTANTE
- LIMPIEZA DE LA GRASA ACOMULADA Y POLVO DE LOS ALABES CON PRODUCTOS LIMPIADOR DESINFECTANTE
- LIMPIEZA DEL ÁREA DE LA MANEJADORA O TURBINA CON PRODUCTO LIMPIADOR DESINFECTANTE(EN EL CASO DE LA U.L.A.); SE SUGIERE HACERLO CON FRANELA
- LIMPIEZA Y SOPLETEADO DEL INTERRUPTOR DE SEGURIDAD A PIE DE EQUIPO Y FINALMENTE APLICACIÓN DE PRODUCTO DIELÉCTRICO.
- LIMPIEZA DEL PANEL DE CONTROL CON BROCHA DE PELO SUAVE Y PAÑOS SECOS
- LIMPIEZA DE CHAROLA DE CONDENSADOS CON PRODUCTOS LIMPIADOR DESINFECTANTE; RETIRAR LAS OBSTRUCCIONES Y SEDIMIENTOS DE SOLIDOS
- COMPROBACIÓN DEL ESTADO FÍSICO DEL AISLAMIENTO TÉRMICO DE FIBRA DE VIDRIO
- LIMPIEZA DE TERMOSTATO CON BROCHA Y SOPLADOR Y EN SU CASO PROGRAMACIÓN.
- LIMPIEZA DE DIFUSORES Y REJILLAS CON PRODUCTO LIMPIADOR DESINFECTANTE
- LIMPIEZA EN CASO DE SER NECESARIO DE PLAFON RETICULAR ALEDAÑOS A LOS DIFUSORES Y REJILLAS CON BROCHA Y/O AIRE A PRESIÓN
- VERIFICACIÓN DEL CORRECTO EMPALME DE LAS BAJADAS DE AIRE DE LOS DUCTOS (FLEXIBLES O RIGIDOS) A LA REJILLA DE INYECCIÓN O EN SU CASO DE RETORNO; CORREGIR EN SU CASO AÑADIENDO CINTA GRIS DUCTO U OTRO SISTEMA DE FIJACIÓN.
- SUSTITUCIÓN DE FILTRO CELDEK PARA LA UNIDAD LAVADORA AIRE.
2.- SISTEMA ELÉCTRICO:
- INSPECCIÓN DE LA INSTALACIÓN ELÉCTRICA DE CONTROL, FUERZA Y TABLERO ELÉCTRICO DE ALIMENTACIÓN.
- VERIFICACIÓN, REAPRIETE Y AJUSTE DE CONEXIONES ELÉCTRICAS, Y EN SU CASO CAMBIO DE TERMINALES ELÉCTRICAS EN MAL ESTADO.
- TOMAS DE LECTURAS DE VOLTAJE Y AMPERAJE TOTALES DEL EQUIPO.
- INSPECCIÓN DE TUBERÍAS ELÉCTRICAS Y REPOSICIÓN DE SOPORTES EN LAS TRAYECTORIAS Y CONEXIONES; APARTIR DEL INTERRUPTOR A PIE DE EQUIPO.
3.-SISTEMA MECÁNICO:
- VERIFICACIÓN, LIMPIEZA Y LUBRICACIÓN DE RODAMIENTOS, FLECHAS Y BANDAS EN GENERAL.
- VERIFICACIÓN DE LA ALINEACIÓN DE LAS POLEAS
- INSPECCIÓN DE VIBRACIONES EN GENERAL.
- REPOSICIÓN DE TORNILLERÍA FALTANTE DE TODO EL SISTEMA
- REVISIÓN Y AJUSTE DE CONTROL DE TEMPERATURA (TERMOSTATO), EN SU CASO CAMBIO DE BATERÍAS.
- LIMPIEZA DE FLECHA Y RODAMIENTOS.
- INSPECCIÓN DEL ESTADO FÍSICO DEL AISLAMIENTO TÉRMICO TIPO ARMAFLEX; REEMPLAZAR SI ESTA DAÑADO O EN MAL ESTADO.
- LIMPIEZA DE CHUMACERAS ASÍ COMO ENGRASADO.
- VERIFICACIÓN DE BOMBAS DE U.L.A. O CAMBIO DE LAS MISMAS.
4.-SISTEMA DE REFRIGERACIÓN:
- VERIFICACIÓN DE TODO EL SISTEMA DE REFRIGERACIÓN, DETECCIÓN Y REPARACIÓN DE FUGAS CON CARGA DE GAS REFRIGERANTE .
- LECTURA DE PRESIONES
- COMPROBACIÓN DE SERPENTINES, ASÍ COMO ENDEREZADO DE REJILLAS, TOLVAS O GABINETES.
- REPOSICIÓN DE TAPONES DE VÁLVULAS PIVOTERAS
- INSPECCIÓN DE TRAYECTORIA DE TUBERÍAS.
EQUIPO DE VENTILACIÓN
1.- LIMPIEZA EN GENERAL CON PRODUCTO LIMPIADOR UNIVERSAL:
- LIMPIEZA EN GENERAL DE LA UNIDAD INCLUYENDO TURBINA Y REJILLA DE PROTECCIÓN DE DESCARGA DE AIRE.
- LIMPIEZA DE REJILLAS DEL SISTEMA DE EXTRACCIÓN.
2.- SISTEMA ELÉCTRICO:
- REVISIÓN AJUSTES Y LIMPIEZA DE TABLEROS ELÉCTRICOS Y DE CONTROL, INTERRUPTORES DE SEGURIDAD CON PRODUCTO DIELÉCTRICO, DONDE SE REQUIERA.
- REVISIÓN DE LA INSTALACIÓN ELÉCTRICA DE ALIMENTACIÓN ASÍ COMO DE INTERRUPTORES Y CIRCUITOS DE CONTROL.
- COMPROBACIÓN Y REAPRIETE DE CONEXIONES ELÉCTRICAS Y FOCOS PILOTO INDICADORES DE ABIERTO-CERRADO EN TABLERO DE CONTROL.
- REVISIÓN Y TOMA DE LECTURAS DE VOLTAJE Y AMPERAJE.
- VERIFICACIÓN DE CIRCUITOS DE PROTECCIÓN, CONTRA SOBRE CARGA Y PUESTA A TIERRA.
- VERIFICAR SENTIDO DE ROTACIÓN DE MOTOR.
- REVISIÓN, AJUSTE Y LIMPIEZA DE TIMER DE ARRANQUE-PARO Y CAMBIO DEL MISMO EN CASO DE AVERÍA TOTAL.
3.-SISTEMA MECÁNICO:
- VERIFICACIÓN, LUBRICACIÓN Y EN SU CASO CAMBIO DE RODAMIENTOS EN GENERAL.
- VERIFICACIÓN DE FUGAS DE AIRE EN EL SISTEMA.
- VERIFICACIÓN, ALINEACIÓN Y AJUSTE DE POLEAS Y BANDAS.
- INSPECCIÓN DE VIBRACIONES EN GENERAL.
- REAPRIETE DE TORNILLERÍA
EQUIPOS DE REFRIGERANTE VARIABLE
1.- LIMPIEZA EN GENERAL:
- LAVADO Y DESINCRUSTACIÓN DE SERPENTINES:
UNIDAD CONDENSADORA:
- MÁQUINA HIDROLAVADORA CUBRIENDO EL TOTAL DEL ÁREA DEL SERPENTÍN
- VERIFICACIÓN Y LIMPIEZA DE EL ÁREA DONDE SE UBICAN LAS CONDENSADORAS: LIBRE DE SUCIEDAD Y BASURA
UNIDAD EVAPORADORA (SE DEBE DESARMAR EQUIPO PREVIO A LA LIMPIEZA PARA ALCANZAR TODAS LAS ÁREAS INTERIORES)
- LIMPIEZA DE SERPENTINES DEL EVAPORADOR CON PRODUCTO LIMPIADOR UNIVERSAL
- LIMPIEZA SUPERFICIAL CON BROCHA DE PELO SUAVE DE LA TARJETA DE CONTROL.
- LAVADO DE FILTROS DE EVAPORADOR UNA VEZ DESMONTADOS; CON AGUA ABUNDANTE Y PRODUCTO LIMPIADOR UNIVERSAL.
- LIMPIEZA DE CHAROLA DE CONDENSADOS CON PRODUCTOS LIMPIADOR DESINFECTANTE; RETIRAR LAS OBSTRUCCIONES Y SEDIMIENTOS DE SOLIDOS
- VERIFICACIÓN DE LA CORRECTA PENDIENTE DE LA RED DE TUBERIA DE DREN DE CONDENSADOS Y EN SU CASO REPARACIÓN.
- DESAZOLVE DE TUBERÍA DE DRENAJE DE CONDENSADOS CON JABÓN LÍQUIDO DESENGRASANTE Y/O ABUNDANTE AGUA.
- LIMPIEZA FINA DE DIFUSORES Y REJILLAS CON LIMPIADOR DESINFECTANTE
- LAVADO DE GABINETES EN GENERAL CON PRODUCTO LIMPIADOR DESINFECTANTE
2.- SISTEMA ELÉCTRICO:
- REVISIÓN Y LIMPIEZA DE CIRCUITOS ELÉCTRICOS DE CONTROL DE LAS UNIDADES CONDENSADORAS Y EVAPORADORAS, FINALMENTE APLICACIÓN DE DIELECTRICO.
- REVISIÓN Y LIMPIEZA CON BROCHA DE PELO SUAVE Y SOPLETEADO DEL INTERRUPTOR DE SEGURIDAD Y FINALMENTE APLICACIÓN DE PRODUCTO DIELÉCTRICO.
- LIMPIEZA, REVISIÓN Y AJUSTE DEL CONTROL DE TEMPERATURA (CONTROLES)
- INSPECCIÓN DE LA INSTALACIÓN ELÉCTRICA DE CONTROL, FUERZA Y TABLERO ELÉCTRICO DE ALIMENTACIÓN.
- TOMAS DE LECTURAS DE VOLTAJE Y AMPERAJE TOTALES DEL EQUIPO.
- INSPECCIÓN DE TUBERÍAS ELÉCTRICAS, DE LAS TRAYECTORIAS Y CONEXIONES; APARTIR DEL INTERRUPTOR A PIE DE EQUIPO.
**SUMINISTRO E INSTALACIÓN DE SOPORTES FALTANTES PARA TUBERÍAS, A BASE DE UNICANAL, ESPARRAGO Y ABRAZADERA TIPO UNISTRUT.
3.-SISTEMA MECÁNICO:
- COMPROBACIÓN DE TORNILLERÍA Y ELEMENTOS DE SUJECIÓN Y SOPORTERÍA FALTANTE DE TODO EL SISTEMA
4.-SISTEMA DE REFRIGERACIÓN:
- REVISIÓN DE TODO EL SISTEMA DE REFRIGERACIÓN, DETECCIÓN Y REPARACIÓN DE FUGAS CON CARGA DE GAS REFRIGERANTE.
5.-GENERAL:
- REVISIÓN DEL ANCLAYE.
PRODUCTOS CONSUMIBLES Y DE LIMPIEZA, MATERIALES Y REFACCIONES A UTILIZAR DURANTE EL MANTENIMIENTO.
- CONSUMIBLES Y REFACCIONES:
- LAS REFACCIONES MENORES, CONSUMIBLES Y MATERIALES PARA LA REALIZACIÓN DE REPOSICIÓN DEBERÁN SER NUEVOS Y ORIGINALES Y DE LAS MISMAS CARÁCTERISTICAS Y DE LA MARCA A REEMPLAZAR. EL PERSONA ADJUDICADADEBERÁ SEGUIR LAS INSTRUCCIONES QUE HACE LA MARCA PARA SU INSTALACIÓN.
- EN LOS PRODUCTOS CONSUMIBLES A APLICAR SE DEBERÁ SEGUIR LAS RECOMENDACIONES Y APEGARSE AL MODO DE EMPLEO QUE HACE LA MARCA UTILIZADA.
- LIMPIEZA:
-EL PRODUCTO LIMPIADOR DESINFECTANTE DEBE SER UN LIMPIADOR ESPUMOSO DESINFECTANTE ALCALINO, SER DESENGRASANTE, NO CORROSIVO, GRADO ALIMENTICIO Y APROBADO PARA PLANTAS TIF. SUS CARÁCTERISTICAS; REMOCIÓN DE MOHO Y MALOS OLORES, ELIMINACIÓN DE BACTERIAS, PREVENIR LA FORMACIÓN DE BIOFILM Y CON ACTIVO CON REGISTRO EPA EFECTIVO CONTRA HONGOS, VIRUS Y BACTERÍAS.
-EL PRODUCTO LIMPIADOR DESENGRASANTE USO RUDO DEBE SER UN LIMPIADOR ALCALINO DE GRAN PODER Y DE ALTA ESPUMA, SER IDÓNEO PARA REMOVER LA SUCIEDAD OCULTA ENTRE LAS ALETAS DE LOS SERPENTINES. SUS CARÁCTERISTICAS; REMOCIÓN DE GRASA, COCHAMBRE Y SUCIEDAD, SER FECTIVO CONTRA EL ÓXISO Y RESIDUOS BIOLÓGICOS, CONCENTRADO PARA DILUCIÓN HASTA 1 EN 10, NO DEBILITAR LAS ALETAS DE ALUMINIO, LA ESPUMA DEBE SER EFECTIVA PARA PENETRAR ENTRE LAS ALETAS REMOVIENDO INCRUSTACIÓN.
-EL PRODUCTO LIMPIADOR UNIVERSAL DEBE SER UN LIMPIADOR ALCALINO UNIVERSAL, ESPUMOSO NO CORROSIVO, ASÍ COMO SER SEGURO EN METALES, PLÁSTICO Y CERÁMICA, ALTAMENTE CONCENTRADO Y RENDIR 4 Y 10 L.
- EL PRODUCTO LIMPIADOR PARA SERPENTINES DE AIRE ACONDICIONADO DEBE SER PENETRANTE, NO CORROSIVO, NO REQUERIR ENJUAGUE Y BIODEGRADABLE Y CON CARÁCTERISTICAS DE -LIMPIAR Y REMOVER SUCIEDAD Y AL MISMO TIEMPO RECUBRIR EFICAZMENTE LOS FILTROS PARA CAPTURAR PARTICULAS SOLIDAD (POLVO, CENIZAS, POLEN, ETC.), -MANTENER LIMPIOS LOS SERPENTINES, -DESHACER LOS DEPÓSITOS DE SUCIEDAD Y -SER APLICADO POR ROCIO A PRESIÓN O MEDIANTE TANQUE POR INMERSIÓN.
- APEGARSE A LAS RECOMENDACIONES Y APEGARSE AL MODO DE EMPLEO QUE HACE LA MARCA UTILIZADA.
- PROTEGER LA INSTALACIÓN ELÉCTRICA, ELECTRONICA Y LOS ELEMENTOS ELÉCTRICOS; CUANDO SE APLIQUE AGUA.
ACTUALIZACIÓN DE PLANOS PARTIDA: M.A.A. 306
LA ELABORACIÓN DE PLANOS SERÁ DEBERA REALIZAR CONFORME A LAS CONDICIONES GENERALES: -EN EL MISMO FORMATO QUE TIENE LA SCJN Y SE ENTREGARÁ DE FORMA IMPRESA Y DIGITAL. -SE DEBERÁ ILUSTRAR LA UBICACIÓN DE TODOS LOS EQUIPOS DE AIRE ACONDICIONADO; SEAN DE REFRIGERANTE VARIABLE, UNIDADES PAQUETE, CONDENSADORES, EVAPORADORES, EQUIPOS DE PRESICIÓN, DESHUMIDIFICADORES, EXTRACTORES, U.M.A.S. Y U.L.A. -IDENTIFICAR A QUE No. DE PUERTA, EL NOMBRE DEL ÁREA Y/O OFICINA AL QUE PERTENECEN (LUGAR DONDE DAN SERVICIO), ASÍ COMO SU CLAVE DEL CATÁLOGO DE CONCEPTOS. (LOS ARCHIVOS DE LOS PLANOS ARQUITECTONICOS EN FORMATO DWG. DE LAS TRES PLANTAS, PLANTA BAJA Y ESTACIONAMIENTO, SE PROPORCIONARÁN A LA PERSONA ADJUDICADA QUE RESULTE ADJUDICADA). -SEÑALAR Y DESCRIBIR LA NOMENGLATURA UTILIZADA.
SUMINISTRO E INSTALACIÓN DE AISLAMIENTO TÉRMICO FLEXIBLE DE ESPUMA ELASTOMÉRICA: M.A.A. 307 Y 308
- REVISIÓN DEL ESTADO FÍSICO DEL AISLAMIENTO TÉRMICO TIPO ARMAFLEX EXPUESTO A LA INTEMPERIE DE LOS EQUIPOS DE AIRE ACONDICIONADO. LA REVISIÓN DEBERÁ LLEVARSE A CABO CON EL PERSONAL DE LA SUPREMA CORTE DE JUSTICIA DE LA NACIÓN.
- SE DEBERA UTILIZAR LOS ML PARA REEMPLAZAR EL AISLAMIENTO TÉRMICO TIPO ARMAFLEX EN LOS CASO: CALCOMIDO SEVERAMENTE O EN MAL ESTADO (AGRIETADO SEVERAMENTE).
- PARA EL RETIRO SE DEBE DE SECCIONAR LA LONGITUD DEL TRAMO A REEMPLAZAR, CORTARLO Y POSTERIORMENTE RETIRAR TODO SOBRANTE DE LAS TUBERIAS DE COBRE HASTA DEJARLAS LIMPIAS.
- PARA LA INSTALACIÓN SE INCLUYE: PEGAMENTO (ACORDE AL MATERIAL ESPECIFICADO) PARA UNIONES ENTRE LAS PIEZAS DE AISLAMIENTO Y EN CASO DE QUE EL REEMPLAZO SE LLEVE EN UNA PUNTA SELLAR UNIONES O REMATES CON CINTA DE ESPUMA DE POLIETILENO. LOS ADHESIVOS, DESPERDICIOS Y CORTES ESTAN INCLUIDOS.
- LA MARCA INDICADA ES ARMACELL; SE PODRÁ OFERTAR UNA MARCA QUE SIMILARMENTE CUMPLA CON LAS ESPECIFICACIONES (DE LA MARCA INDICADA ARMACELL) ASÍ COMO SER UNA MARCA COMERCIABLE EN LA REPUBLICA MÉXICANA Y EN SU CALIDAD (PARA ESTE CASO SE DEBERA ANEXAR A SU PROPUESTA TÉCNICA LA FICHA TÉCNICA DE ARMACELL Y LA FICHA TÉCNICA DE LA MARCA OFERTADA POR EL PRESTADOR DE SERVICIOS)
MANTENIMIENTO CORRECTIVO APLICACIÓN DE ESMALTE: M.A.A. 309
APLICACIÓN DE ESMALTE A BASE MÉTALICA O CONDENSADORA:
- PREVIÓ A LA APLICACIÓN DE PINTURA REALIZAR; REMOCIÓN DE ÓXIDOS, ASENTAMIENTO DE PINTURA EXISTENTE, PREPARACIÓN DE SUPERFICIES
- CUBRIR EN CASO DE SER NECESARIO EL EQUIPO DE AIRE ACONDICIONADO O UNIDAD CONDENSADORA Y/U OTROS ELEMENTOS.
- APLICACIÓN DE PINTURA DE ESMALTE A LAS BASES DE ÁNGULO DE ACERO DE LAS UNIDADES CONDENSADORAS Y SOPORTES DE INTERRUPTORES DE SEGURIDAD, SE DEBE CONSIDERAR QUE EL METRO LINEAL DE APLICACIÓN DE PINTURA CONTEMPLA TODAS LAS CARAS DE LAS BASES CONDENSADORAS Y SOPORTES DE INTERRUPTORES DE SEGURIDAD.
- TODA LA PINTURA DEBERÁ SER MARCA COMEX LÍNEA 100, DE COLOR IGUAL AL EXISTENTE.
- CONSIDERAR PINTURA ESMALTE ALQUIDÁLICO.
MANTENIMIENTO CORRECTIVO APLICACIÓN DE ELASTOMERIO A TRAYECTORIAS DE REFRIGERACIÓN: M.A.A. 310
- PREVIO A LA APLICACIÓN DEL ELASTOMERICO SE DEBERÁ VERIFICAR QUE NO EXISTA POLVO NI SOLIDOS EXTRAÑOS AL AISLAMIENTO TÉRMICO.
- APLICACIÓN DE ELASTOMERICO BLANCO AL AISLANTE DE LAS TUBERÍAS EXPUESTAS A LA INTEMPERIE HASTA CUBRIR TODA LA SUPERFICIE.
- TOMAR LAS PRECAUCIONES NECESARIAS PARA EVITAR ESCURRIMIENTOS Y GOTAS O MANCHAS A OTROS ELEMENTOS O AL EQUIPO
NOTA | P.U.O.C.T: PRECIO UNITARIO DE OBRA COMPLETAMENTE TERMINADA
U.L.A: UNIDAD LAVADORA DE AIRE